## Planilha1
Row Labels | Contagem de EQUIPAMENTO
IPTV/OTT/DTH | 1422
IPTV | 665
DTH | 624
IPTV/OTT | 181
IPTV/DTH | 164
IPTV (RF OVERLAY) | 37
Grand Total | 3093

## pivot
Count of CHAVE |  |  | AtivosDTH e IPTV
CLASSIFICAÇÃO CONTÁBIL | NOVA CLASSIFICAÇÃO | Total | Classificação Contábil | Classificação Operação | Quantidade de itens
Core DTH | Uplink DTH | 442 | Core DTH | Uplink DTH | 442
| Core DTH | 30 |  | Core DTH | 30
Core IPTV | Core IPTV | 168 | Core IPTV | Core IPTV | 168
Dataminer | Infraestrutura | 79 | Dataminer | Infraestrutura | 79
Headend - Storage | Infraestrutura | 1 | Headend - Storage | Infraestrutura | 1
Headend - VOD Multiplataforma | Infraestrutura | 14 | Headend - VOD Multiplataforma | Infraestrutura | 14
Headend Nacional | Infraestrutura | 628 | Headend Nacional | Infraestrutura | 628
| Sistema de Compressão (IPTV/DTH) | 187 |  | Sistema de Compressão (IPTV/DTH) | 187
| Sistema de Compressão (Oi Play) | 8 |  | Sistema de Compressão (Oi Play) | 8
Headend Regional | Infraestrutura | 59 | Headend Regional | Infraestrutura | 59
| Sistema de Compressão (IPTV/DTH) | 39 |  | Sistema de Compressão (IPTV/DTH) | 39
Headend Solução de Backup | Infraestrutura | 2 | Headend Solução de Backup | Infraestrutura | 2
Plataforma Elegibilidade TV Everywhere | Core IPTV/Oi Play/DTH | 35 | Plataforma Elegibilidade TV Everywhere | Core IPTV/Oi Play/DTH | 35
Probe Headend | Probes (DTH) | 37 | Probe Headend | Probes (DTH) | 37
| Probes (IPTV/OTT/DTH) | 30 |  | Probes (IPTV/OTT/DTH) | 30
| Probes | 1 |  | Probes | 1
| Probes (IPTV/OTT) | 1 |  | Probes (IPTV/OTT) | 1
Probes IPTV | Probes (IPTV) | 312 | Probes IPTV | Probes (IPTV) | 312
| Probes (IPTV/DTH) | 1 |  | Probes (IPTV/DTH) | 1
Redes IP | Infraestrutura | 303 | Redes IP | Infraestrutura | 303
Sistema de Recepção de Canais Live | Sistema de Recepção de Canais Live | 719 | Sistema de Recepção de Canais Live | Sistema de Recepção de Canais Live | 719
Grand Total |  | 3096 |  |  | 3096
Ativos Oi Play
|  |  | Classificação Contábil | Classificação Operação | Quantidade de itens
|  |  | CDN | CDN | 29
|  |  | Core Oi Play | Core Oi Play | 6
|  |  | Headend - Storage | Infraestrutura | 1
|  |  | Headend Nacional | Infraestrutura | 12
|  |  | Probe | Probes (OTT) | 4
|  |  | Probes Headend | Probes (OTT) | 27
79

## BASE TV 2023 V2
UF | LOCALIDADE | ESTAÇÃO | CHAVE | ENDEREÇO | ESCOPO | Rack | RU | EQUIPAMENTO | Fornecedor Suporte | Serial Number | Produto | CLASSIFICAÇÃO | NOVA CLASSIFICAÇÃO | CLASSIFICAÇÃO CONTÁBIL
RJ - RIO DE JANEIRO | RJO - RIO DE JANEIRO | ALV - ALVORADA | RJALV | R. Zacarias da Silva, 132 | TV | 0201.07 | 11 a 16 | (3000FR MVP) | PWD |  | IPTV/OTT/DTH | MONITORAÇÃO | Infraestrutura | Headend Nacional
RJ - RIO DE JANEIRO | RJO - RIO DE JANEIRO | ALV - ALVORADA | RJALV | R. Zacarias da Silva, 132 | TV | 0201.07 | 2 a 7 | (3000FR MVP) | PWD |  | IPTV/OTT/DTH | MONITORAÇÃO | Infraestrutura | Headend Nacional
RJ - RIO DE JANEIRO | RJO - RIO DE JANEIRO | ALV - ALVORADA | RJALV | R. Zacarias da Silva, 132 | TV | 0204.17 | 23 a 28 | (3000FR MVP) | PWD |  | IPTV/OTT/DTH | MONITORAÇÃO | Infraestrutura | Headend Nacional
RJ - RIO DE JANEIRO | RJO - RIO DE JANEIRO | ALV - ALVORADA | RJALV | R. Zacarias da Silva, 132 | TV | 0204.17 | 12 a 17 | (3000FR MVP) | PWD |  | IPTV/OTT/DTH | MONITORAÇÃO | Infraestrutura | Headend Nacional
RJ - RIO DE JANEIRO | RJO - RIO DE JANEIRO | ALV - ALVORADA | RJALV | R. Zacarias da Silva, 132 | TV | 0205.16 | 23 a 28 | (3000FR MVP) | PWD |  | IPTV/OTT/DTH | MONITORAÇÃO | Infraestrutura | Headend Nacional
RJ - RIO DE JANEIRO | RJO - RIO DE JANEIRO | ALV - ALVORADA | RJALV | R. Zacarias da Silva, 132 | TV | 0205.16 | 12 a 17 | (3000FR MVP) | PWD |  | IPTV/OTT/DTH | MONITORAÇÃO | Infraestrutura | Headend Nacional
RJ - RIO DE JANEIRO | RJO - RIO DE JANEIRO | ALV - ALVORADA | RJALV | R. Zacarias da Silva, 132 | TV | 0205.19 | 29 a 34 | (3000FR MVP) | PWD |  | IPTV/OTT/DTH | MONITORAÇÃO | Infraestrutura | Headend Nacional
RJ - RIO DE JANEIRO | RJO - RIO DE JANEIRO | ALV - ALVORADA | RJALV | R. Zacarias da Silva, 132 | TV | 0205.19 | 8 a 13 | (3000FR MVP) | PWD |  | IPTV/OTT/DTH | MONITORAÇÃO | Infraestrutura | Headend Nacional
RJ - RIO DE JANEIRO | RJO - RIO DE JANEIRO | ALV - ALVORADA | RJALV | R. Zacarias da Silva, 132 | TV | Almoxarifado | Bolívia | (3000FR MVP) | PWD |  | IPTV/OTT/DTH | MONITORAÇÃO | Infraestrutura | Headend Nacional
MG - MINAS GERAIS | BHE - BELO HORIZONTE | STE - SANTA TEREZA | MGSTE | Rua Salinas1639 - Santa Tereza | TV | 0202.01 | 21 a 23 | (500FR Multiframe) | PWD |  | IPTV | RECEPÇÃO | Sistema de Recepção de Canais Live | Sistema de Recepção de Canais Live
MG - MINAS GERAIS | BHE - BELO HORIZONTE | STE - SANTA TEREZA | MGSTE | Rua Salinas1639 - Santa Tereza | TV | Almoxarifado |  | (500FR Multiframe) | PWD |  | IPTV | RECEPÇÃO | Sistema de Recepção de Canais Live | Sistema de Recepção de Canais Live
RJ - RIO DE JANEIRO | RJO - RIO DE JANEIRO | ALV - ALVORADA | RJALV | R. Zacarias da Silva, 132 | TV | 0201.05 | 22 a 24 | (7700FR Multiframe) | PWD |  | IPTV/OTT/DTH | RECEPÇÃO | Sistema de Recepção de Canais Live | Sistema de Recepção de Canais Live
MG - MINAS GERAIS | BHE - BELO HORIZONTE | STE - SANTA TEREZA | MGSTE | Rua Salinas1639 - Santa Tereza | TV | 0201.05 | 33 a 35 | (7700FR Multiframe) | PWD |  | IPTV | RECEPÇÃO | Sistema de Recepção de Canais Live | Sistema de Recepção de Canais Live
MG - MINAS GERAIS | BHE - BELO HORIZONTE | STE - SANTA TEREZA | MGSTE | Rua Salinas1639 - Santa Tereza | TV | 0201.06 | 8 a 10 | (7700FR Multiframe) | PWD |  | IPTV | RECEPÇÃO | Sistema de Recepção de Canais Live | Sistema de Recepção de Canais Live
MG - MINAS GERAIS | BHE - BELO HORIZONTE | STE - SANTA TEREZA | MGSTE | Rua Salinas1639 - Santa Tereza | TV | 0201.06 | 5 a 7 | (7700FR Multiframe) | PWD |  | IPTV | RECEPÇÃO | Sistema de Recepção de Canais Live | Sistema de Recepção de Canais Live
MG - MINAS GERAIS | BHE - BELO HORIZONTE | STE - SANTA TEREZA | MGSTE | Rua Salinas1639 - Santa Tereza | TV | 0201.06 | 2 a 4 | (7700FR Multiframe) | PWD |  | IPTV | RECEPÇÃO | Sistema de Recepção de Canais Live | Sistema de Recepção de Canais Live
RJ - RIO DE JANEIRO | RJO - RIO DE JANEIRO | ALV - ALVORADA | RJALV | R. Zacarias da Silva, 132 | TV | 0202.04 | 35 a 37 | (7700FR Multiframe) | PWD |  | IPTV/OTT/DTH | RECEPÇÃO | Sistema de Recepção de Canais Live | Sistema de Recepção de Canais Live
RJ - RIO DE JANEIRO | RJO - RIO DE JANEIRO | ALV - ALVORADA | RJALV | R. Zacarias da Silva, 132 | TV | 0202.04 | 32 a 34 | (7700FR Multiframe) | PWD |  | IPTV/OTT/DTH | RECEPÇÃO | Sistema de Recepção de Canais Live | Sistema de Recepção de Canais Live
RJ - RIO DE JANEIRO | RJO - RIO DE JANEIRO | ALV - ALVORADA | RJALV | R. Zacarias da Silva, 132 | TV | 0202.04 | 29 a 31 | (7700FR Multiframe) | PWD |  | IPTV/OTT/DTH | RECEPÇÃO | Sistema de Recepção de Canais Live | Sistema de Recepção de Canais Live
RJ - RIO DE JANEIRO | RJO - RIO DE JANEIRO | ALV - ALVORADA | RJALV | R. Zacarias da Silva, 132 | TV | 0203.09 | 41 a 43 | (7700FR Multiframe) | PWD |  | IPTV/OTT/DTH | RECEPÇÃO | Sistema de Recepção de Canais Live | Sistema de Recepção de Canais Live
RJ - RIO DE JANEIRO | RJO - RIO DE JANEIRO | ALV - ALVORADA | RJALV | R. Zacarias da Silva, 132 | TV | 0204.04 |  | (7700FR Multiframe) | PWD |  | IPTV/OTT/DTH | RECEPÇÃO | Sistema de Recepção de Canais Live | Sistema de Recepção de Canais Live
RJ - RIO DE JANEIRO | RJO - RIO DE JANEIRO | ALV - ALVORADA | RJALV | R. Zacarias da Silva, 132 | TV | Almoxarifado | Bolívia | (7700FR Multiframe) | PWD |  | IPTV/OTT/DTH | RECEPÇÃO | Sistema de Recepção de Canais Live | Sistema de Recepção de Canais Live
MG - MINAS GERAIS | BHE - BELO HORIZONTE | STE - SANTA TEREZA | MGSTE | Rua Salinas1639 - Santa Tereza | TV | 0202.03 | 41 | (7701FR Multiframe) | PWD |  | IPTV | RECEPÇÃO | Sistema de Recepção de Canais Live | Sistema de Recepção de Canais Live
RJ - RIO DE JANEIRO | RJO - RIO DE JANEIRO | ALV - ALVORADA | RJALV | R. Zacarias da Silva, 132 | TV | 0206.10 | 44 | (7701FR Multiframe) | PWD |  | IPTV/OTT/DTH | RECEPÇÃO | Sistema de Recepção de Canais Live | Sistema de Recepção de Canais Live
RJ - RIO DE JANEIRO | RJO - RIO DE JANEIRO | ALV - ALVORADA | RJALV | R. Zacarias da Silva, 132 | TV | Almoxarifado | Colômbia | (7701FR Multiframe) | PWD |  | IPTV/OTT/DTH | RECEPÇÃO | Sistema de Recepção de Canais Live | Sistema de Recepção de Canais Live
MG - MINAS GERAIS | BHE - BELO HORIZONTE | STE - SANTA TEREZA | MGSTE | Rua Salinas1639 - Santa Tereza | TV | 0201.07 | 4 a 6 | (7800FR Multiframe) | PWD |  | IPTV | RECEPÇÃO | Sistema de Recepção de Canais Live | Sistema de Recepção de Canais Live
MG - MINAS GERAIS | BHE - BELO HORIZONTE | STE - SANTA TEREZA | MGSTE | Rua Salinas1639 - Santa Tereza | TV | 0202.01 | 5 a 7 | (7800FR Multiframe) | PWD |  | IPTV | RECEPÇÃO | Sistema de Recepção de Canais Live | Sistema de Recepção de Canais Live
MG - MINAS GERAIS | BHE - BELO HORIZONTE | STE - SANTA TEREZA | MGSTE | Rua Salinas1639 - Santa Tereza | TV | 0202.01 | 13 a 15 | (7800FR Multiframe) | PWD |  | IPTV | RECEPÇÃO | Sistema de Recepção de Canais Live | Sistema de Recepção de Canais Live
MG - MINAS GERAIS | BHE - BELO HORIZONTE | STE - SANTA TEREZA | MGSTE | Rua Salinas1639 - Santa Tereza | TV | 0202.01 | 9 a 11 | (7800FR Multiframe) | PWD |  | IPTV | RECEPÇÃO | Sistema de Recepção de Canais Live | Sistema de Recepção de Canais Live
MG - MINAS GERAIS | BHE - BELO HORIZONTE | STE - SANTA TEREZA | MGSTE | Rua Salinas1639 - Santa Tereza | TV | 0202.01 | 17 a 19 | (7800FR Multiframe) | PWD |  | IPTV | RECEPÇÃO | Sistema de Recepção de Canais Live | Sistema de Recepção de Canais Live
MG - MINAS GERAIS | BHE - BELO HORIZONTE | STE - SANTA TEREZA | MGSTE | Rua Salinas1639 - Santa Tereza | TV | 0202.02 | 17 a 19 | (7800FR Multiframe) | PWD |  | IPTV | RECEPÇÃO | Sistema de Recepção de Canais Live | Sistema de Recepção de Canais Live
MG - MINAS GERAIS | BHE - BELO HORIZONTE | STE - SANTA TEREZA | MGSTE | Rua Salinas1639 - Santa Tereza | TV | 0202.02 | 31 a 33 | (7800FR Multiframe) | PWD |  | IPTV | RECEPÇÃO | Sistema de Recepção de Canais Live | Sistema de Recepção de Canais Live
MG - MINAS GERAIS | BHE - BELO HORIZONTE | STE - SANTA TEREZA | MGSTE | Rua Salinas1639 - Santa Tereza | TV | 0202.02 | 25 a 27 | (7800FR Multiframe) | PWD |  | IPTV | RECEPÇÃO | Sistema de Recepção de Canais Live | Sistema de Recepção de Canais Live
MG - MINAS GERAIS | BHE - BELO HORIZONTE | STE - SANTA TEREZA | MGSTE | Rua Salinas1639 - Santa Tereza | TV | 0202.02 | 21 a 23 | (7800FR Multiframe) | PWD |  | IPTV | RECEPÇÃO | Sistema de Recepção de Canais Live | Sistema de Recepção de Canais Live
RJ - RIO DE JANEIRO | RJO - RIO DE JANEIRO | ALV - ALVORADA | RJALV | R. Zacarias da Silva, 132 | TV | 0202.04 | 38 a 40 | (7800FR Multiframe) | PWD |  | IPTV/OTT/DTH | RECEPÇÃO | Sistema de Recepção de Canais Live | Sistema de Recepção de Canais Live
RJ - RIO DE JANEIRO | RJO - RIO DE JANEIRO | ALV - ALVORADA | RJALV | R. Zacarias da Silva, 132 | TV | 0204.06 | 20 a 22 | (7800FR Multiframe) | PWD |  | IPTV/OTT/DTH | RECEPÇÃO | Sistema de Recepção de Canais Live | Sistema de Recepção de Canais Live
RJ - RIO DE JANEIRO | RJO - RIO DE JANEIRO | ALV - ALVORADA | RJALV | R. Zacarias da Silva, 132 | TV | 0204.16 | 3 a 5 | (7800FR Multiframe) | PWD |  | IPTV/OTT/DTH | RECEPÇÃO | Sistema de Recepção de Canais Live | Sistema de Recepção de Canais Live
RJ - RIO DE JANEIRO | RJO - RIO DE JANEIRO | ALV - ALVORADA | RJALV | R. Zacarias da Silva, 132 | TV | 0205.04 | 23 a 25 | (7800FR Multiframe) | PWD |  | IPTV/OTT/DTH | RECEPÇÃO | Sistema de Recepção de Canais Live | Sistema de Recepção de Canais Live
RJ - RIO DE JANEIRO | RJO - RIO DE JANEIRO | ALV - ALVORADA | RJALV | R. Zacarias da Silva, 132 | TV | Almoxarifado | Uruguai | (7800FR Multiframe) | PWD |  | IPTV/OTT/DTH | RECEPÇÃO | Sistema de Recepção de Canais Live | Sistema de Recepção de Canais Live
RJ - RIO DE JANEIRO | RJO - RIO DE JANEIRO | ALV - ALVORADA | RJALV | R. Zacarias da Silva, 132 | TV | 0203.06 | 1 | (7801FR Multiframe) | PWD |  | IPTV/OTT/DTH | RECEPÇÃO | Sistema de Recepção de Canais Live | Sistema de Recepção de Canais Live
RJ - RIO DE JANEIRO | RJO - RIO DE JANEIRO | ALV - ALVORADA | RJALV | R. Zacarias da Silva, 132 | TV | 0205.04 | 29 | (7801FR Multiframe) | PWD |  | IPTV/OTT/DTH | RECEPÇÃO | Sistema de Recepção de Canais Live | Sistema de Recepção de Canais Live
RJ - RIO DE JANEIRO | RJO - RIO DE JANEIRO | ALV - ALVORADA | RJALV | R. Zacarias da Silva, 132 | TV | 0205.04 | 31 | (7801FR Multiframe) | PWD |  | IPTV/OTT/DTH | RECEPÇÃO | Sistema de Recepção de Canais Live | Sistema de Recepção de Canais Live
MG - MINAS GERAIS | BHE - BELO HORIZONTE | STE - SANTA TEREZA | MGSTE | Rua Salinas1639 - Santa Tereza | TV | Almoxarifado |  | (7801FR Multiframe) | PWD |  | IPTV | RECEPÇÃO | Sistema de Recepção de Canais Live | Sistema de Recepção de Canais Live
RJ - RIO DE JANEIRO | RJO - RIO DE JANEIRO | ALV - ALVORADA | RJALV | R. Zacarias da Silva, 132 | TV | Lab Alvorada |  | (7801FR Multiframe) |  |  | IPTV/OTT/DTH | RECEPÇÃO | Sistema de Recepção de Canais Live | Sistema de Recepção de Canais Live
RJ - RIO DE JANEIRO | RJO - RIO DE JANEIRO | ALV - ALVORADA | RJALV | R. Zacarias da Silva, 132 | TV | 0202.01 | 26 | 1x4 Passive L-Band Splitter | PWD |  | IPTV/OTT/DTH | RECEPÇÃO | Sistema de Recepção de Canais Live | Sistema de Recepção de Canais Live
RJ - RIO DE JANEIRO | RJO - RIO DE JANEIRO | ALV - ALVORADA | RJALV | R. Zacarias da Silva, 132 | TV | 0202.02 | 31 | 1x4 Passive L-Band Splitter | PWD |  | IPTV/OTT/DTH | RECEPÇÃO | Sistema de Recepção de Canais Live | Sistema de Recepção de Canais Live
RJ - RIO DE JANEIRO | RJO - RIO DE JANEIRO | ALV - ALVORADA | RJALV | R. Zacarias da Silva, 132 | TV | 0202.02 | 32 | 1x4 Passive L-Band Splitter | PWD |  | IPTV/OTT/DTH | RECEPÇÃO | Sistema de Recepção de Canais Live | Sistema de Recepção de Canais Live
RJ - RIO DE JANEIRO | RJO - RIO DE JANEIRO | ALV - ALVORADA | RJALV | R. Zacarias da Silva, 132 | TV | 0202.04 | 19 | 1x4 Passive L-Band Splitter | PWD |  | IPTV/OTT/DTH | RECEPÇÃO | Sistema de Recepção de Canais Live | Sistema de Recepção de Canais Live
RJ - RIO DE JANEIRO | RJO - RIO DE JANEIRO | ALV - ALVORADA | RJALV | R. Zacarias da Silva, 132 | TV | 0202.04 | 16 | 1x4 Passive L-Band Splitter | PWD |  | IPTV/OTT/DTH | RECEPÇÃO | Sistema de Recepção de Canais Live | Sistema de Recepção de Canais Live
RJ - RIO DE JANEIRO | RJO - RIO DE JANEIRO | ALV - ALVORADA | RJALV | R. Zacarias da Silva, 132 | TV | 0202.04 | 13 | 1x4 Passive L-Band Splitter | PWD |  | IPTV/OTT/DTH | RECEPÇÃO | Sistema de Recepção de Canais Live | Sistema de Recepção de Canais Live
RJ - RIO DE JANEIRO | RJO - RIO DE JANEIRO | ALV - ALVORADA | RJALV | R. Zacarias da Silva, 132 | TV | 0202.05 | 38 | 1x4 Passive L-Band Splitter | PWD |  | IPTV/OTT/DTH | RECEPÇÃO | Sistema de Recepção de Canais Live | Sistema de Recepção de Canais Live
RJ - RIO DE JANEIRO | RJO - RIO DE JANEIRO | ALV - ALVORADA | RJALV | R. Zacarias da Silva, 132 | TV | 0202.05 | 32 | 1x4 Passive L-Band Splitter | PWD |  | IPTV/OTT/DTH | RECEPÇÃO | Sistema de Recepção de Canais Live | Sistema de Recepção de Canais Live
RJ - RIO DE JANEIRO | RJO - RIO DE JANEIRO | ALV - ALVORADA | RJALV | R. Zacarias da Silva, 132 | TV | 0202.05 | 26 | 1x4 Passive L-Band Splitter | PWD |  | IPTV/OTT/DTH | RECEPÇÃO | Sistema de Recepção de Canais Live | Sistema de Recepção de Canais Live
RJ - RIO DE JANEIRO | RJO - RIO DE JANEIRO | ALV - ALVORADA | RJALV | R. Zacarias da Silva, 132 | TV | 0202.05 | 25 | 1x4 Passive L-Band Splitter | PWD |  | IPTV/OTT/DTH | RECEPÇÃO | Sistema de Recepção de Canais Live | Sistema de Recepção de Canais Live
RJ - RIO DE JANEIRO | RJO - RIO DE JANEIRO | ALV - ALVORADA | RJALV | R. Zacarias da Silva, 132 | TV | 0202.05 | 15 | 1x4 Passive L-Band Splitter | PWD |  | IPTV/OTT/DTH | RECEPÇÃO | Sistema de Recepção de Canais Live | Sistema de Recepção de Canais Live
RJ - RIO DE JANEIRO | RJO - RIO DE JANEIRO | ALV - ALVORADA | RJALV | R. Zacarias da Silva, 132 | TV | 0202.05 | 9 | 1x4 Passive L-Band Splitter | PWD |  | IPTV/OTT/DTH | RECEPÇÃO | Sistema de Recepção de Canais Live | Sistema de Recepção de Canais Live
RJ - RIO DE JANEIRO | RJO - RIO DE JANEIRO | ALV - ALVORADA | RJALV | R. Zacarias da Silva, 132 | TV | 0202.06 | 36 | 1x4 Passive L-Band Splitter | PWD |  | IPTV/OTT/DTH | RECEPÇÃO | Sistema de Recepção de Canais Live | Sistema de Recepção de Canais Live
RJ - RIO DE JANEIRO | RJO - RIO DE JANEIRO | ALV - ALVORADA | RJALV | R. Zacarias da Silva, 132 | TV | 0202.07 | 26 | 1x4 Passive L-Band Splitter | PWD |  | IPTV/OTT/DTH | RECEPÇÃO | Sistema de Recepção de Canais Live | Sistema de Recepção de Canais Live
RJ - RIO DE JANEIRO | RJO - RIO DE JANEIRO | ALV - ALVORADA | RJALV | R. Zacarias da Silva, 132 | TV | 0202.07 | 25 | 1x4 Passive L-Band Splitter | PWD |  | IPTV/OTT/DTH | RECEPÇÃO | Sistema de Recepção de Canais Live | Sistema de Recepção de Canais Live
RJ - RIO DE JANEIRO | RJO - RIO DE JANEIRO | ALV - ALVORADA | RJALV | R. Zacarias da Silva, 132 | TV | 0204.17 | 9 | 1x8 Active L-Band Splitter | PWD |  | IPTV/OTT/DTH | RECEPÇÃO | Sistema de Recepção de Canais Live | Sistema de Recepção de Canais Live
RJ - RIO DE JANEIRO | RJO - RIO DE JANEIRO | ALV - ALVORADA | RJALV | R. Zacarias da Silva, 132 | TV | 0202.04 | 23 | 1x8 Passive L-Band Splitter | PWD |  | IPTV/OTT/DTH | RECEPÇÃO | Sistema de Recepção de Canais Live | Sistema de Recepção de Canais Live
RJ - RIO DE JANEIRO | RJO - RIO DE JANEIRO | ALV - ALVORADA | RJALV | R. Zacarias da Silva, 132 | TV | 0202.04 | 22 | 1x8 Passive L-Band Splitter | PWD |  | IPTV/OTT/DTH | RECEPÇÃO | Sistema de Recepção de Canais Live | Sistema de Recepção de Canais Live
RJ - RIO DE JANEIRO | RJO - RIO DE JANEIRO | ALV - ALVORADA | RJALV | R. Zacarias da Silva, 132 | TV | 0202.04 | 21 | 1x8 Passive L-Band Splitter | PWD |  | IPTV/OTT/DTH | RECEPÇÃO | Sistema de Recepção de Canais Live | Sistema de Recepção de Canais Live
RJ - RIO DE JANEIRO | RJO - RIO DE JANEIRO | ALV - ALVORADA | RJALV | R. Zacarias da Silva, 132 | TV | 0202.04 | 20 | 1x8 Passive L-Band Splitter | PWD |  | IPTV/OTT/DTH | RECEPÇÃO | Sistema de Recepção de Canais Live | Sistema de Recepção de Canais Live
RJ - RIO DE JANEIRO | RJO - RIO DE JANEIRO | ALV - ALVORADA | RJALV | R. Zacarias da Silva, 132 | TV | 0202.04 | 18 | 1x8 Passive L-Band Splitter | PWD |  | IPTV/OTT/DTH | RECEPÇÃO | Sistema de Recepção de Canais Live | Sistema de Recepção de Canais Live
RJ - RIO DE JANEIRO | RJO - RIO DE JANEIRO | ALV - ALVORADA | RJALV | R. Zacarias da Silva, 132 | TV | 0202.04 | 17 | 1x8 Passive L-Band Splitter | PWD |  | IPTV/OTT/DTH | RECEPÇÃO | Sistema de Recepção de Canais Live | Sistema de Recepção de Canais Live
RJ - RIO DE JANEIRO | RJO - RIO DE JANEIRO | ALV - ALVORADA | RJALV | R. Zacarias da Silva, 132 | TV | 0202.04 | 15 | 1x8 Passive L-Band Splitter | PWD |  | IPTV/OTT/DTH | RECEPÇÃO | Sistema de Recepção de Canais Live | Sistema de Recepção de Canais Live
RJ - RIO DE JANEIRO | RJO - RIO DE JANEIRO | ALV - ALVORADA | RJALV | R. Zacarias da Silva, 132 | TV | 0202.04 | 14 | 1x8 Passive L-Band Splitter | PWD |  | IPTV/OTT/DTH | RECEPÇÃO | Sistema de Recepção de Canais Live | Sistema de Recepção de Canais Live
RJ - RIO DE JANEIRO | RJO - RIO DE JANEIRO | ALV - ALVORADA | RJALV | R. Zacarias da Silva, 132 | TV | 0202.04 | 12 | 1x8 Passive L-Band Splitter | PWD |  | IPTV/OTT/DTH | RECEPÇÃO | Sistema de Recepção de Canais Live | Sistema de Recepção de Canais Live
RJ - RIO DE JANEIRO | RJO - RIO DE JANEIRO | ALV - ALVORADA | RJALV | R. Zacarias da Silva, 132 | TV | 0202.04 | 8 | 1x8 Passive L-Band Splitter | PWD |  | IPTV/OTT/DTH | RECEPÇÃO | Sistema de Recepção de Canais Live | Sistema de Recepção de Canais Live
RJ - RIO DE JANEIRO | RJO - RIO DE JANEIRO | ALV - ALVORADA | RJALV | R. Zacarias da Silva, 132 | TV | 0202.04 | 7 | 1x8 Passive L-Band Splitter | PWD |  | IPTV/OTT/DTH | RECEPÇÃO | Sistema de Recepção de Canais Live | Sistema de Recepção de Canais Live
RJ - RIO DE JANEIRO | RJO - RIO DE JANEIRO | ALV - ALVORADA | RJALV | R. Zacarias da Silva, 132 | TV | 0202.04 | 6 | 1x8 Passive L-Band Splitter | PWD |  | IPTV/OTT/DTH | RECEPÇÃO | Sistema de Recepção de Canais Live | Sistema de Recepção de Canais Live
RJ - RIO DE JANEIRO | RJO - RIO DE JANEIRO | ALV - ALVORADA | RJALV | R. Zacarias da Silva, 132 | TV | 0202.05 | 30 | 1x8 Passive L-Band Splitter | PWD |  | IPTV/OTT/DTH | RECEPÇÃO | Sistema de Recepção de Canais Live | Sistema de Recepção de Canais Live
RJ - RIO DE JANEIRO | RJO - RIO DE JANEIRO | ALV - ALVORADA | RJALV | R. Zacarias da Silva, 132 | TV | 0202.05 | 28 | 1x8 Passive L-Band Splitter | PWD |  | IPTV/OTT/DTH | RECEPÇÃO | Sistema de Recepção de Canais Live | Sistema de Recepção de Canais Live
RJ - RIO DE JANEIRO | RJO - RIO DE JANEIRO | ALV - ALVORADA | RJALV | R. Zacarias da Silva, 132 | TV | 0202.05 | 23 | 1x8 Passive L-Band Splitter | PWD |  | IPTV/OTT/DTH | RECEPÇÃO | Sistema de Recepção de Canais Live | Sistema de Recepção de Canais Live
RJ - RIO DE JANEIRO | RJO - RIO DE JANEIRO | ALV - ALVORADA | RJALV | R. Zacarias da Silva, 132 | TV | 0202.05 | 18 | 1x8 Passive L-Band Splitter | PWD |  | IPTV/OTT/DTH | RECEPÇÃO | Sistema de Recepção de Canais Live | Sistema de Recepção de Canais Live
RJ - RIO DE JANEIRO | RJO - RIO DE JANEIRO | ALV - ALVORADA | RJALV | R. Zacarias da Silva, 132 | TV | 0202.05 | 14 | 1x8 Passive L-Band Splitter | PWD |  | IPTV/OTT/DTH | RECEPÇÃO | Sistema de Recepção de Canais Live | Sistema de Recepção de Canais Live
RJ - RIO DE JANEIRO | RJO - RIO DE JANEIRO | ALV - ALVORADA | RJALV | R. Zacarias da Silva, 132 | TV | 0202.05 | 13 | 1x8 Passive L-Band Splitter | PWD |  | IPTV/OTT/DTH | RECEPÇÃO | Sistema de Recepção de Canais Live | Sistema de Recepção de Canais Live
RJ - RIO DE JANEIRO | RJO - RIO DE JANEIRO | ALV - ALVORADA | RJALV | R. Zacarias da Silva, 132 | TV | 0202.05 | 12 | 1x8 Passive L-Band Splitter | PWD |  | IPTV/OTT/DTH | RECEPÇÃO | Sistema de Recepção de Canais Live | Sistema de Recepção de Canais Live
RJ - RIO DE JANEIRO | RJO - RIO DE JANEIRO | ALV - ALVORADA | RJALV | R. Zacarias da Silva, 132 | TV | 0202.05 | 11 | 1x8 Passive L-Band Splitter | PWD |  | IPTV/OTT/DTH | RECEPÇÃO | Sistema de Recepção de Canais Live | Sistema de Recepção de Canais Live
RJ - RIO DE JANEIRO | RJO - RIO DE JANEIRO | ALV - ALVORADA | RJALV | R. Zacarias da Silva, 132 | TV | 0202.05 | 10 | 1x8 Passive L-Band Splitter | PWD |  | IPTV/OTT/DTH | RECEPÇÃO | Sistema de Recepção de Canais Live | Sistema de Recepção de Canais Live
RJ - RIO DE JANEIRO | RJO - RIO DE JANEIRO | ALV - ALVORADA | RJALV | R. Zacarias da Silva, 132 | TV | 0202.05 | 8 | 1x8 Passive L-Band Splitter | PWD |  | IPTV/OTT/DTH | RECEPÇÃO | Sistema de Recepção de Canais Live | Sistema de Recepção de Canais Live
RJ - RIO DE JANEIRO | RJO - RIO DE JANEIRO | ALV - ALVORADA | RJALV | R. Zacarias da Silva, 132 | TV | 0202.05 | 7 | 1x8 Passive L-Band Splitter | PWD |  | IPTV/OTT/DTH | RECEPÇÃO | Sistema de Recepção de Canais Live | Sistema de Recepção de Canais Live
RJ - RIO DE JANEIRO | RJO - RIO DE JANEIRO | ALV - ALVORADA | RJALV | R. Zacarias da Silva, 132 | TV | 0202.06 | 40 | 1x8 Passive L-Band Splitter | PWD |  | IPTV/OTT/DTH | RECEPÇÃO | Sistema de Recepção de Canais Live | Sistema de Recepção de Canais Live
RJ - RIO DE JANEIRO | RJO - RIO DE JANEIRO | ALV - ALVORADA | RJALV | R. Zacarias da Silva, 132 | TV | 0202.06 | 38 | 1x8 Passive L-Band Splitter | PWD |  | IPTV/OTT/DTH | RECEPÇÃO | Sistema de Recepção de Canais Live | Sistema de Recepção de Canais Live
RJ - RIO DE JANEIRO | RJO - RIO DE JANEIRO | ALV - ALVORADA | RJALV | R. Zacarias da Silva, 132 | TV | 0202.06 | 33 | 1x8 Passive L-Band Splitter | PWD |  | IPTV/OTT/DTH | RECEPÇÃO | Sistema de Recepção de Canais Live | Sistema de Recepção de Canais Live
RJ - RIO DE JANEIRO | RJO - RIO DE JANEIRO | ALV - ALVORADA | RJALV | R. Zacarias da Silva, 132 | TV | 0202.06 | 30 | 1x8 Passive L-Band Splitter | PWD |  | IPTV/OTT/DTH | RECEPÇÃO | Sistema de Recepção de Canais Live | Sistema de Recepção de Canais Live
RJ - RIO DE JANEIRO | RJO - RIO DE JANEIRO | ALV - ALVORADA | RJALV | R. Zacarias da Silva, 132 | TV | 0202.06 | 29 | 1x8 Passive L-Band Splitter | PWD |  | IPTV/OTT/DTH | RECEPÇÃO | Sistema de Recepção de Canais Live | Sistema de Recepção de Canais Live
RJ - RIO DE JANEIRO | RJO - RIO DE JANEIRO | ALV - ALVORADA | RJALV | R. Zacarias da Silva, 132 | TV | 0202.06 | 28 | 1x8 Passive L-Band Splitter | PWD |  | IPTV/OTT/DTH | RECEPÇÃO | Sistema de Recepção de Canais Live | Sistema de Recepção de Canais Live
RJ - RIO DE JANEIRO | RJO - RIO DE JANEIRO | ALV - ALVORADA | RJALV | R. Zacarias da Silva, 132 | TV | 0202.06 | 21 | 1x8 Passive L-Band Splitter | PWD |  | IPTV/OTT/DTH | RECEPÇÃO | Sistema de Recepção de Canais Live | Sistema de Recepção de Canais Live
RJ - RIO DE JANEIRO | RJO - RIO DE JANEIRO | ALV - ALVORADA | RJALV | R. Zacarias da Silva, 132 | TV | 0202.06 | 20 | 1x8 Passive L-Band Splitter | PWD |  | IPTV/OTT/DTH | RECEPÇÃO | Sistema de Recepção de Canais Live | Sistema de Recepção de Canais Live
RJ - RIO DE JANEIRO | RJO - RIO DE JANEIRO | ALV - ALVORADA | RJALV | R. Zacarias da Silva, 132 | TV | 0202.06 | 19 | 1x8 Passive L-Band Splitter | PWD |  | IPTV/OTT/DTH | RECEPÇÃO | Sistema de Recepção de Canais Live | Sistema de Recepção de Canais Live
RJ - RIO DE JANEIRO | RJO - RIO DE JANEIRO | ALV - ALVORADA | RJALV | R. Zacarias da Silva, 132 | TV | 0202.06 | 18 | 1x8 Passive L-Band Splitter | PWD |  | IPTV/OTT/DTH | RECEPÇÃO | Sistema de Recepção de Canais Live | Sistema de Recepção de Canais Live
RJ - RIO DE JANEIRO | RJO - RIO DE JANEIRO | ALV - ALVORADA | RJALV | R. Zacarias da Silva, 132 | TV | 0202.06 | 17 | 1x8 Passive L-Band Splitter | PWD |  | IPTV/OTT/DTH | RECEPÇÃO | Sistema de Recepção de Canais Live | Sistema de Recepção de Canais Live
RJ - RIO DE JANEIRO | RJO - RIO DE JANEIRO | ALV - ALVORADA | RJALV | R. Zacarias da Silva, 132 | TV | 0202.06 | 13 | 1x8 Passive L-Band Splitter | PWD |  | IPTV/OTT/DTH | RECEPÇÃO | Sistema de Recepção de Canais Live | Sistema de Recepção de Canais Live
RJ - RIO DE JANEIRO | RJO - RIO DE JANEIRO | ALV - ALVORADA | RJALV | R. Zacarias da Silva, 132 | TV | 0202.06 | 9 | 1x8 Passive L-Band Splitter | PWD |  | IPTV/OTT/DTH | RECEPÇÃO | Sistema de Recepção de Canais Live | Sistema de Recepção de Canais Live
RJ - RIO DE JANEIRO | RJO - RIO DE JANEIRO | ALV - ALVORADA | RJALV | R. Zacarias da Silva, 132 | TV | 0202.06 | 8 | 1x8 Passive L-Band Splitter | PWD |  | IPTV/OTT/DTH | RECEPÇÃO | Sistema de Recepção de Canais Live | Sistema de Recepção de Canais Live
RJ - RIO DE JANEIRO | RJO - RIO DE JANEIRO | ALV - ALVORADA | RJALV | R. Zacarias da Silva, 132 | TV | 0202.06 | 7 | 1x8 Passive L-Band Splitter | PWD |  | IPTV/OTT/DTH | RECEPÇÃO | Sistema de Recepção de Canais Live | Sistema de Recepção de Canais Live
RJ - RIO DE JANEIRO | RJO - RIO DE JANEIRO | ALV - ALVORADA | RJALV | R. Zacarias da Silva, 132 | TV | 0202.06 | 5 | 1x8 Passive L-Band Splitter | PWD |  | IPTV/OTT/DTH | RECEPÇÃO | Sistema de Recepção de Canais Live | Sistema de Recepção de Canais Live
RJ - RIO DE JANEIRO | RJO - RIO DE JANEIRO | ALV - ALVORADA | RJALV | R. Zacarias da Silva, 132 | TV | 0204.17 | 8 | 1x8 Passive L-Band Splitter | PWD |  | IPTV/OTT/DTH | RECEPÇÃO | Sistema de Recepção de Canais Live | Sistema de Recepção de Canais Live
RJ - RIO DE JANEIRO | RJO - RIO DE JANEIRO | ALV - ALVORADA | RJALV | R. Zacarias da Silva, 132 | TV | Almoxarifado | Chile | 2400PSU-8 | PWD | 750014009 | IPTV/OTT/DTH | RECEPÇÃO | Sistema de Recepção de Canais Live | Sistema de Recepção de Canais Live
RJ - RIO DE JANEIRO | RJO - RIO DE JANEIRO | ALV - ALVORADA | RJALV | R. Zacarias da Silva, 132 | TV | Almoxarifado | Chile | 2400PSU-8 | PWD | 7591920003 | IPTV/OTT/DTH | RECEPÇÃO | Sistema de Recepção de Canais Live | Sistema de Recepção de Canais Live
RJ - RIO DE JANEIRO | RJO - RIO DE JANEIRO | ALV - ALVORADA | RJALV | R. Zacarias da Silva, 132 | TV | Almoxarifado | Chile | 2400PSU-8 | PWD |  | IPTV/OTT/DTH | RECEPÇÃO | Sistema de Recepção de Canais Live | Sistema de Recepção de Canais Live
RJ - RIO DE JANEIRO | RJO - RIO DE JANEIRO | ALV - ALVORADA | RJALV | R. Zacarias da Silva, 132 | TV | Patio |  | 2400PSU-8 | PWD | 1726120002 | IPTV/OTT/DTH | RECEPÇÃO | Sistema de Recepção de Canais Live | Sistema de Recepção de Canais Live
RJ - RIO DE JANEIRO | RJO - RIO DE JANEIRO | ALV - ALVORADA | RJALV | R. Zacarias da Silva, 132 | TV | Patio |  | 2400PSU-8 | PWD | 1726120011 | IPTV/OTT/DTH | RECEPÇÃO | Sistema de Recepção de Canais Live | Sistema de Recepção de Canais Live
RJ - RIO DE JANEIRO | RJO - RIO DE JANEIRO | ALV - ALVORADA | RJALV | R. Zacarias da Silva, 132 | TV | Patio |  | 2400PSU-8 | PWD | 1876870008 | IPTV/OTT/DTH | RECEPÇÃO | Sistema de Recepção de Canais Live | Sistema de Recepção de Canais Live
RJ - RIO DE JANEIRO | RJO - RIO DE JANEIRO | ALV - ALVORADA | RJALV | R. Zacarias da Silva, 132 | TV | Patio |  | 2400PSU-8 | PWD | 1876870026 | IPTV/OTT/DTH | RECEPÇÃO | Sistema de Recepção de Canais Live | Sistema de Recepção de Canais Live
RJ - RIO DE JANEIRO | RJO - RIO DE JANEIRO | ALV - ALVORADA | RJALV | R. Zacarias da Silva, 132 | TV | Patio |  | 2400PSU-8 | PWD | 2684140002 | IPTV/OTT/DTH | RECEPÇÃO | Sistema de Recepção de Canais Live | Sistema de Recepção de Canais Live
RJ - RIO DE JANEIRO | RJO - RIO DE JANEIRO | ALV - ALVORADA | RJALV | R. Zacarias da Silva, 132 | TV | Patio |  | 2400PSU-8 | PWD | 7500140015 | IPTV/OTT/DTH | RECEPÇÃO | Sistema de Recepção de Canais Live | Sistema de Recepção de Canais Live
RJ - RIO DE JANEIRO | RJO - RIO DE JANEIRO | ALV - ALVORADA | RJALV | R. Zacarias da Silva, 132 | TV | Patio |  | 2400PSU-8 | PWD | 7500140016 | IPTV/OTT/DTH | RECEPÇÃO | Sistema de Recepção de Canais Live | Sistema de Recepção de Canais Live
RJ - RIO DE JANEIRO | RJO - RIO DE JANEIRO | ALV - ALVORADA | RJALV | R. Zacarias da Silva, 132 | TV | Almoxarifado | Chile | 2408LT | PWD | 1821610020 | IPTV/OTT/DTH | RECEPÇÃO | Sistema de Recepção de Canais Live | Sistema de Recepção de Canais Live
RJ - RIO DE JANEIRO | RJO - RIO DE JANEIRO | ALV - ALVORADA | RJALV | R. Zacarias da Silva, 132 | TV | Almoxarifado | Chile | 2408LT | PWD |  | IPTV/OTT/DTH | RECEPÇÃO | Sistema de Recepção de Canais Live | Sistema de Recepção de Canais Live
RJ - RIO DE JANEIRO | RJO - RIO DE JANEIRO | ALV - ALVORADA | RJALV | R. Zacarias da Silva, 132 | TV | Patio |  | 2408LT | PWD | 1876870026 | IPTV/OTT/DTH | RECEPÇÃO | Sistema de Recepção de Canais Live | Sistema de Recepção de Canais Live
RJ - RIO DE JANEIRO | RJO - RIO DE JANEIRO | ALV - ALVORADA | RJALV | R. Zacarias da Silva, 132 | TV | Patio |  | 2408LT | PWD | 1889110039 | IPTV/OTT/DTH | RECEPÇÃO | Sistema de Recepção de Canais Live | Sistema de Recepção de Canais Live
RJ - RIO DE JANEIRO | RJO - RIO DE JANEIRO | ALV - ALVORADA | RJALV | R. Zacarias da Silva, 132 | TV | Patio |  | 2408LT | PWD | 1922750014 | IPTV/OTT/DTH | RECEPÇÃO | Sistema de Recepção de Canais Live | Sistema de Recepção de Canais Live
RJ - RIO DE JANEIRO | RJO - RIO DE JANEIRO | ALV - ALVORADA | RJALV | R. Zacarias da Silva, 132 | TV | Patio |  | 2408LT | PWD | 1922750015 | IPTV/OTT/DTH | RECEPÇÃO | Sistema de Recepção de Canais Live | Sistema de Recepção de Canais Live
RJ - RIO DE JANEIRO | RJO - RIO DE JANEIRO | ALV - ALVORADA | RJALV | R. Zacarias da Silva, 132 | TV | Patio |  | 2408LT | PWD | 1922750020 | IPTV/OTT/DTH | RECEPÇÃO | Sistema de Recepção de Canais Live | Sistema de Recepção de Canais Live
RJ - RIO DE JANEIRO | RJO - RIO DE JANEIRO | ALV - ALVORADA | RJALV | R. Zacarias da Silva, 132 | TV | Patio |  | 2408LT | PWD | 1922750023 | IPTV/OTT/DTH | RECEPÇÃO | Sistema de Recepção de Canais Live | Sistema de Recepção de Canais Live
RJ - RIO DE JANEIRO | RJO - RIO DE JANEIRO | ALV - ALVORADA | RJALV | R. Zacarias da Silva, 132 | TV | Patio |  | 2408LT | PWD | 1925260009 | IPTV/OTT/DTH | RECEPÇÃO | Sistema de Recepção de Canais Live | Sistema de Recepção de Canais Live
RJ - RIO DE JANEIRO | RJO - RIO DE JANEIRO | ALV - ALVORADA | RJALV | R. Zacarias da Silva, 132 | TV | Patio |  | 2408LT | PWD | 2032010021 | IPTV/OTT/DTH | RECEPÇÃO | Sistema de Recepção de Canais Live | Sistema de Recepção de Canais Live
RJ - RIO DE JANEIRO | RJO - RIO DE JANEIRO | ALV - ALVORADA | RJALV | R. Zacarias da Silva, 132 | TV | Patio |  | 2408LT | PWD | 2044660005 | IPTV/OTT/DTH | RECEPÇÃO | Sistema de Recepção de Canais Live | Sistema de Recepção de Canais Live
RJ - RIO DE JANEIRO | RJO - RIO DE JANEIRO | ALV - ALVORADA | RJALV | R. Zacarias da Silva, 132 | TV | Patio |  | 2408LT | PWD | 2044660007 | IPTV/OTT/DTH | RECEPÇÃO | Sistema de Recepção de Canais Live | Sistema de Recepção de Canais Live
RJ - RIO DE JANEIRO | RJO - RIO DE JANEIRO | ALV - ALVORADA | RJALV | R. Zacarias da Silva, 132 | TV | Patio |  | 2408LT | PWD | 2044660011 | IPTV/OTT/DTH | RECEPÇÃO | Sistema de Recepção de Canais Live | Sistema de Recepção de Canais Live
RJ - RIO DE JANEIRO | RJO - RIO DE JANEIRO | ALV - ALVORADA | RJALV | R. Zacarias da Silva, 132 | TV | Patio |  | 2408LT | PWD | 2069330020 | IPTV/OTT/DTH | RECEPÇÃO | Sistema de Recepção de Canais Live | Sistema de Recepção de Canais Live
RJ - RIO DE JANEIRO | RJO - RIO DE JANEIRO | ALV - ALVORADA | RJALV | R. Zacarias da Silva, 132 | TV | Patio |  | 2408LT | PWD | 2144040005 | IPTV/OTT/DTH | RECEPÇÃO | Sistema de Recepção de Canais Live | Sistema de Recepção de Canais Live
RJ - RIO DE JANEIRO | RJO - RIO DE JANEIRO | ALV - ALVORADA | RJALV | R. Zacarias da Silva, 132 | TV | Patio |  | 2408LT | PWD | 2184340003 | IPTV/OTT/DTH | RECEPÇÃO | Sistema de Recepção de Canais Live | Sistema de Recepção de Canais Live
RJ - RIO DE JANEIRO | RJO - RIO DE JANEIRO | ALV - ALVORADA | RJALV | R. Zacarias da Silva, 132 | TV | Patio |  | 2408LT | PWD | 2308330008 | IPTV/OTT/DTH | RECEPÇÃO | Sistema de Recepção de Canais Live | Sistema de Recepção de Canais Live
RJ - RIO DE JANEIRO | RJO - RIO DE JANEIRO | ALV - ALVORADA | RJALV | R. Zacarias da Silva, 132 | TV | Patio |  | 2408LT | PWD | 2393910002 | IPTV/OTT/DTH | RECEPÇÃO | Sistema de Recepção de Canais Live | Sistema de Recepção de Canais Live
RJ - RIO DE JANEIRO | RJO - RIO DE JANEIRO | ALV - ALVORADA | RJALV | R. Zacarias da Silva, 132 | TV | Patio |  | 2408LT | PWD | 2393910005 | IPTV/OTT/DTH | RECEPÇÃO | Sistema de Recepção de Canais Live | Sistema de Recepção de Canais Live
RJ - RIO DE JANEIRO | RJO - RIO DE JANEIRO | ALV - ALVORADA | RJALV | R. Zacarias da Silva, 132 | TV | Patio |  | 2408LT | PWD | 2393910006 | IPTV/OTT/DTH | RECEPÇÃO | Sistema de Recepção de Canais Live | Sistema de Recepção de Canais Live
RJ - RIO DE JANEIRO | RJO - RIO DE JANEIRO | ALV - ALVORADA | RJALV | R. Zacarias da Silva, 132 | TV | Patio |  | 2408LT | PWD | 2393910008 | IPTV/OTT/DTH | RECEPÇÃO | Sistema de Recepção de Canais Live | Sistema de Recepção de Canais Live
RJ - RIO DE JANEIRO | RJO - RIO DE JANEIRO | ALV - ALVORADA | RJALV | R. Zacarias da Silva, 132 | TV | Patio |  | 2408LT | PWD | 2393910010 | IPTV/OTT/DTH | RECEPÇÃO | Sistema de Recepção de Canais Live | Sistema de Recepção de Canais Live
RJ - RIO DE JANEIRO | RJO - RIO DE JANEIRO | ALV - ALVORADA | RJALV | R. Zacarias da Silva, 132 | TV | Patio |  | 2408LT | PWD | 2393910011 | IPTV/OTT/DTH | RECEPÇÃO | Sistema de Recepção de Canais Live | Sistema de Recepção de Canais Live
RJ - RIO DE JANEIRO | RJO - RIO DE JANEIRO | ALV - ALVORADA | RJALV | R. Zacarias da Silva, 132 | TV | Patio |  | 2408LT | PWD | 2393910012 | IPTV/OTT/DTH | RECEPÇÃO | Sistema de Recepção de Canais Live | Sistema de Recepção de Canais Live
RJ - RIO DE JANEIRO | RJO - RIO DE JANEIRO | ALV - ALVORADA | RJALV | R. Zacarias da Silva, 132 | TV | Patio |  | 2408LT | PWD | 2608330001 | IPTV/OTT/DTH | RECEPÇÃO | Sistema de Recepção de Canais Live | Sistema de Recepção de Canais Live
RJ - RIO DE JANEIRO | RJO - RIO DE JANEIRO | ALV - ALVORADA | RJALV | R. Zacarias da Silva, 132 | TV | Patio |  | 2408LT | PWD | 2608330002 | IPTV/OTT/DTH | RECEPÇÃO | Sistema de Recepção de Canais Live | Sistema de Recepção de Canais Live
RJ - RIO DE JANEIRO | RJO - RIO DE JANEIRO | ALV - ALVORADA | RJALV | R. Zacarias da Silva, 132 | TV | Patio |  | 2408LT | PWD | 2608330003 | IPTV/OTT/DTH | RECEPÇÃO | Sistema de Recepção de Canais Live | Sistema de Recepção de Canais Live
RJ - RIO DE JANEIRO | RJO - RIO DE JANEIRO | ALV - ALVORADA | RJALV | R. Zacarias da Silva, 132 | TV | Patio |  | 2408LT | PWD | 2608330005 | IPTV/OTT/DTH | RECEPÇÃO | Sistema de Recepção de Canais Live | Sistema de Recepção de Canais Live
RJ - RIO DE JANEIRO | RJO - RIO DE JANEIRO | ALV - ALVORADA | RJALV | R. Zacarias da Silva, 132 | TV | Patio |  | 2408LT | PWD | 2608330006 | IPTV/OTT/DTH | RECEPÇÃO | Sistema de Recepção de Canais Live | Sistema de Recepção de Canais Live
RJ - RIO DE JANEIRO | RJO - RIO DE JANEIRO | ALV - ALVORADA | RJALV | R. Zacarias da Silva, 132 | TV | Patio |  | 2408LT | PWD | 2608330007 | IPTV/OTT/DTH | RECEPÇÃO | Sistema de Recepção de Canais Live | Sistema de Recepção de Canais Live
RJ - RIO DE JANEIRO | RJO - RIO DE JANEIRO | ALV - ALVORADA | RJALV | R. Zacarias da Silva, 132 | TV | Patio |  | 2408LT | PWD | 2608330011 | IPTV/OTT/DTH | RECEPÇÃO | Sistema de Recepção de Canais Live | Sistema de Recepção de Canais Live
RJ - RIO DE JANEIRO | RJO - RIO DE JANEIRO | ALV - ALVORADA | RJALV | R. Zacarias da Silva, 132 | TV | Patio |  | 2408LT | PWD | 2608330016 | IPTV/OTT/DTH | RECEPÇÃO | Sistema de Recepção de Canais Live | Sistema de Recepção de Canais Live
RJ - RIO DE JANEIRO | RJO - RIO DE JANEIRO | ALV - ALVORADA | RJALV | R. Zacarias da Silva, 132 | TV | Patio |  | 2408LT | PWD | 2684140002 | IPTV/OTT/DTH | RECEPÇÃO | Sistema de Recepção de Canais Live | Sistema de Recepção de Canais Live
RJ - RIO DE JANEIRO | RJO - RIO DE JANEIRO | ALV - ALVORADA | RJALV | R. Zacarias da Silva, 132 | TV | Patio |  | 2408LT | PWD | 2714440018 | IPTV/OTT/DTH | RECEPÇÃO | Sistema de Recepção de Canais Live | Sistema de Recepção de Canais Live
RJ - RIO DE JANEIRO | RJO - RIO DE JANEIRO | ALV - ALVORADA | RJALV | R. Zacarias da Silva, 132 | TV | Patio |  | 2408LT | PWD | 7194840004 | IPTV/OTT/DTH | RECEPÇÃO | Sistema de Recepção de Canais Live | Sistema de Recepção de Canais Live
RJ - RIO DE JANEIRO | RJO - RIO DE JANEIRO | ALV - ALVORADA | RJALV | R. Zacarias da Silva, 132 | TV | Patio |  | 2408LT | PWD | 7194840005 | IPTV/OTT/DTH | RECEPÇÃO | Sistema de Recepção de Canais Live | Sistema de Recepção de Canais Live
RJ - RIO DE JANEIRO | RJO - RIO DE JANEIRO | ALV - ALVORADA | RJALV | R. Zacarias da Silva, 132 | TV | Patio |  | 2408LT | PWD | 7194840008 | IPTV/OTT/DTH | RECEPÇÃO | Sistema de Recepção de Canais Live | Sistema de Recepção de Canais Live
RJ - RIO DE JANEIRO | RJO - RIO DE JANEIRO | ALV - ALVORADA | RJALV | R. Zacarias da Silva, 132 | TV | Patio |  | 2408LT | PWD | 7194840012 | IPTV/OTT/DTH | RECEPÇÃO | Sistema de Recepção de Canais Live | Sistema de Recepção de Canais Live
RJ - RIO DE JANEIRO | RJO - RIO DE JANEIRO | ALV - ALVORADA | RJALV | R. Zacarias da Silva, 132 | TV | Patio |  | 2408LT | PWD | 7360260019 | IPTV/OTT/DTH | RECEPÇÃO | Sistema de Recepção de Canais Live | Sistema de Recepção de Canais Live
RJ - RIO DE JANEIRO | RJO - RIO DE JANEIRO | ALV - ALVORADA | RJALV | R. Zacarias da Silva, 132 | TV | Patio |  | 2408LT | PWD | 7526220029 | IPTV/OTT/DTH | RECEPÇÃO | Sistema de Recepção de Canais Live | Sistema de Recepção de Canais Live
RJ - RIO DE JANEIRO | RJO - RIO DE JANEIRO | ALV - ALVORADA | RJALV | R. Zacarias da Silva, 132 | TV | Patio |  | 2408LT | PWD | 7591920003 | IPTV/OTT/DTH | RECEPÇÃO | Sistema de Recepção de Canais Live | Sistema de Recepção de Canais Live
RJ - RIO DE JANEIRO | RJO - RIO DE JANEIRO | ALV - ALVORADA | RJALV | R. Zacarias da Silva, 132 | TV | Patio |  | 2408LT | PWD | 7607770005 | IPTV/OTT/DTH | RECEPÇÃO | Sistema de Recepção de Canais Live | Sistema de Recepção de Canais Live
RJ - RIO DE JANEIRO | RJO - RIO DE JANEIRO | ALV - ALVORADA | RJALV | R. Zacarias da Silva, 132 | TV | Patio |  | 2408LT | PWD | 7619140001 | IPTV/OTT/DTH | RECEPÇÃO | Sistema de Recepção de Canais Live | Sistema de Recepção de Canais Live
RJ - RIO DE JANEIRO | RJO - RIO DE JANEIRO | ALV - ALVORADA | RJALV | R. Zacarias da Silva, 132 | TV | Patio |  | 2408LT | PWD | 7619140003 | IPTV/OTT/DTH | RECEPÇÃO | Sistema de Recepção de Canais Live | Sistema de Recepção de Canais Live
RJ - RIO DE JANEIRO | RJO - RIO DE JANEIRO | ALV - ALVORADA | RJALV | R. Zacarias da Silva, 132 | TV | Patio |  | 2408LT | PWD | 7619140008 | IPTV/OTT/DTH | RECEPÇÃO | Sistema de Recepção de Canais Live | Sistema de Recepção de Canais Live
RJ - RIO DE JANEIRO | RJO - RIO DE JANEIRO | ALV - ALVORADA | RJALV | R. Zacarias da Silva, 132 | TV | Patio |  | 2408LT | PWD | 7619140010 | IPTV/OTT/DTH | RECEPÇÃO | Sistema de Recepção de Canais Live | Sistema de Recepção de Canais Live
RJ - RIO DE JANEIRO | RJO - RIO DE JANEIRO | ALV - ALVORADA | RJALV | R. Zacarias da Silva, 132 | TV | Patio |  | 2408LT | PWD | 7619140019 | IPTV/OTT/DTH | RECEPÇÃO | Sistema de Recepção de Canais Live | Sistema de Recepção de Canais Live
RJ - RIO DE JANEIRO | RJO - RIO DE JANEIRO | ALV - ALVORADA | RJALV | R. Zacarias da Silva, 132 | TV | Patio |  | 2408LT | PWD | 7619140020 | IPTV/OTT/DTH | RECEPÇÃO | Sistema de Recepção de Canais Live | Sistema de Recepção de Canais Live
RJ - RIO DE JANEIRO | RJO - RIO DE JANEIRO | ALV - ALVORADA | RJALV | R. Zacarias da Silva, 132 | TV | Patio |  | 2408LT | PWD |  | IPTV/OTT/DTH | RECEPÇÃO | Sistema de Recepção de Canais Live | Sistema de Recepção de Canais Live
RJ - RIO DE JANEIRO | RJO - RIO DE JANEIRO | ALV - ALVORADA | RJALV | R. Zacarias da Silva, 132 | TV | Headend |  | 2910 AI - 24G | MEDIAKIND | SG238IP17T | IPTV/OTT/DTH | PLAYOUT | Infraestrutura | Headend Nacional
RJ - RIO DE JANEIRO | RJO - RIO DE JANEIRO | ALV - ALVORADA | RJALV | R. Zacarias da Silva, 132 | TV | Headend |  | 2910 AI - 24G | MEDIAKIND | SG238IP17S | IPTV/OTT/DTH | PLAYOUT | Infraestrutura | Headend Nacional
RJ - RIO DE JANEIRO | RJO - RIO DE JANEIRO | ALV - ALVORADA | RJALV | R. Zacarias da Silva, 132 | TV | Headend |  | 2910 AI - 24G | MEDIAKIND | SG238IP19Q | IPTV/OTT/DTH | PLAYOUT | Infraestrutura | Headend Nacional
RJ - RIO DE JANEIRO | RJO - RIO DE JANEIRO | ALV - ALVORADA | RJALV | R. Zacarias da Silva, 132 | TV | Headend |  | 300 GB - 15k - 6G | MEDIAKIND | No Serial # | IPTV/OTT/DTH | PLAYOUT | Infraestrutura | Headend Nacional
RJ - RIO DE JANEIRO | RJO - RIO DE JANEIRO | ALV - ALVORADA | RJALV | R. Zacarias da Silva, 132 | TV | Almoxarifado | Colômbia | 3000AI-AUD-BHP | PWD |  | IPTV/OTT/DTH | MONITORAÇÃO | Infraestrutura | Headend Nacional
MG - MINAS GERAIS | BHE - BELO HORIZONTE | STE - SANTA TEREZA | MGSTE | Rua Salinas1639 - Santa Tereza | TV | 0202.02 | 35 a 36 | 3000BHP-BAL | PWD |  | IPTV | MONITORAÇÃO | Infraestrutura | Headend Regional
RJ - RIO DE JANEIRO | RJO - RIO DE JANEIRO | ALV - ALVORADA | RJALV | R. Zacarias da Silva, 132 | TV | 0201.07 | 2 a 7 | 3000FC | PWD |  | IPTV/OTT/DTH | DISTRIBUIÇÃO | Infraestrutura | Headend Nacional
RJ - RIO DE JANEIRO | RJO - RIO DE JANEIRO | ALV - ALVORADA | RJALV | R. Zacarias da Silva, 132 | TV | 0201.07 | 11 a 16 | 3000FC | PWD |  | IPTV/OTT/DTH | DISTRIBUIÇÃO | Infraestrutura | Headend Nacional
RJ - RIO DE JANEIRO | RJO - RIO DE JANEIRO | ALV - ALVORADA | RJALV | R. Zacarias da Silva, 132 | TV | 0204.17 | 23 a 28 | 3000FC | PWD |  | IPTV/OTT/DTH | DISTRIBUIÇÃO | Infraestrutura | Headend Nacional
RJ - RIO DE JANEIRO | RJO - RIO DE JANEIRO | ALV - ALVORADA | RJALV | R. Zacarias da Silva, 132 | TV | 0204.17 | 12 a 17 | 3000FC | PWD |  | IPTV/OTT/DTH | DISTRIBUIÇÃO | Infraestrutura | Headend Nacional
RJ - RIO DE JANEIRO | RJO - RIO DE JANEIRO | ALV - ALVORADA | RJALV | R. Zacarias da Silva, 132 | TV | 0205.16 | 12 a 17 | 3000FC | PWD |  | IPTV/OTT/DTH | DISTRIBUIÇÃO | Infraestrutura | Headend Nacional
RJ - RIO DE JANEIRO | RJO - RIO DE JANEIRO | ALV - ALVORADA | RJALV | R. Zacarias da Silva, 132 | TV | 0205.16 | 23 a 28 | 3000FC | PWD |  | IPTV/OTT/DTH | DISTRIBUIÇÃO | Infraestrutura | Headend Nacional
RJ - RIO DE JANEIRO | RJO - RIO DE JANEIRO | ALV - ALVORADA | RJALV | R. Zacarias da Silva, 132 | TV | 0205.19 | 8 a 13 | 3000FC | PWD |  | IPTV/OTT/DTH | DISTRIBUIÇÃO | Infraestrutura | Headend Nacional
RJ - RIO DE JANEIRO | RJO - RIO DE JANEIRO | ALV - ALVORADA | RJALV | R. Zacarias da Silva, 132 | TV | 0205.19 | 29 a 34 | 3000FC | PWD |  | IPTV/OTT/DTH | DISTRIBUIÇÃO | Infraestrutura | Headend Nacional
RJ - RIO DE JANEIRO | RJO - RIO DE JANEIRO | ALV - ALVORADA | RJALV | R. Zacarias da Silva, 132 | TV | Almoxarifado | Colômbia | 3000FC | PWD |  | IPTV/OTT/DTH | DISTRIBUIÇÃO | Infraestrutura | Headend Nacional
RJ - RIO DE JANEIRO | RJO - RIO DE JANEIRO | ALV - ALVORADA | RJALV | R. Zacarias da Silva, 132 | TV | 0201.07 | 2 a 7 | 3000GO | PWD |  | IPTV/OTT/DTH | DISTRIBUIÇÃO | Infraestrutura | Headend Nacional
RJ - RIO DE JANEIRO | RJO - RIO DE JANEIRO | ALV - ALVORADA | RJALV | R. Zacarias da Silva, 132 | TV | 0201.07 | 11 a 16 | 3000GO | PWD |  | IPTV/OTT/DTH | DISTRIBUIÇÃO | Infraestrutura | Headend Nacional
RJ - RIO DE JANEIRO | RJO - RIO DE JANEIRO | ALV - ALVORADA | RJALV | R. Zacarias da Silva, 132 | TV | 0204.17 | 23 a 28 | 3000GO | PWD |  | IPTV/OTT/DTH | DISTRIBUIÇÃO | Infraestrutura | Headend Nacional
RJ - RIO DE JANEIRO | RJO - RIO DE JANEIRO | ALV - ALVORADA | RJALV | R. Zacarias da Silva, 132 | TV | 0204.17 | 12 a 17 | 3000GO | PWD |  | IPTV/OTT/DTH | DISTRIBUIÇÃO | Infraestrutura | Headend Nacional
RJ - RIO DE JANEIRO | RJO - RIO DE JANEIRO | ALV - ALVORADA | RJALV | R. Zacarias da Silva, 132 | TV | 0205.16 | 12 a 17 | 3000GO | PWD |  | IPTV/OTT/DTH | DISTRIBUIÇÃO | Infraestrutura | Headend Nacional
RJ - RIO DE JANEIRO | RJO - RIO DE JANEIRO | ALV - ALVORADA | RJALV | R. Zacarias da Silva, 132 | TV | 0205.16 | 23 a 28 | 3000GO | PWD |  | IPTV/OTT/DTH | DISTRIBUIÇÃO | Infraestrutura | Headend Nacional
RJ - RIO DE JANEIRO | RJO - RIO DE JANEIRO | ALV - ALVORADA | RJALV | R. Zacarias da Silva, 132 | TV | 0205.19 | 8 a 13 | 3000GO | PWD |  | IPTV/OTT/DTH | DISTRIBUIÇÃO | Infraestrutura | Headend Nacional
RJ - RIO DE JANEIRO | RJO - RIO DE JANEIRO | ALV - ALVORADA | RJALV | R. Zacarias da Silva, 132 | TV | 0205.19 | 29 a 34 | 3000GO | PWD |  | IPTV/OTT/DTH | DISTRIBUIÇÃO | Infraestrutura | Headend Nacional
RJ - RIO DE JANEIRO | RJO - RIO DE JANEIRO | ALV - ALVORADA | RJALV | R. Zacarias da Silva, 132 | TV | Almoxarifado | Colômbia | 3000GO | PWD |  | IPTV/OTT/DTH | DISTRIBUIÇÃO | Infraestrutura | Headend Nacional
RJ - RIO DE JANEIRO | RJO - RIO DE JANEIRO | ALV - ALVORADA | RJALV | R. Zacarias da Silva, 132 | TV | 0204.17 | 23 a 28 | 3000MVP-AI | PWD |  | IPTV/OTT/DTH | MONITORAÇÃO | Infraestrutura | Headend Nacional
RJ - RIO DE JANEIRO | RJO - RIO DE JANEIRO | ALV - ALVORADA | RJALV | R. Zacarias da Silva, 132 | TV | 0204.17 | 12 a 17 | 3000MVP-AI | PWD |  | IPTV/OTT/DTH | MONITORAÇÃO | Infraestrutura | Headend Nacional
RJ - RIO DE JANEIRO | RJO - RIO DE JANEIRO | ALV - ALVORADA | RJALV | R. Zacarias da Silva, 132 | TV | 0205.16 | 12 a 17 | 3000MVP-AI | PWD |  | IPTV/OTT/DTH | MONITORAÇÃO | Infraestrutura | Headend Nacional
RJ - RIO DE JANEIRO | RJO - RIO DE JANEIRO | ALV - ALVORADA | RJALV | R. Zacarias da Silva, 132 | TV | 0205.16 | 23 a 28 | 3000MVP-AI | PWD |  | IPTV/OTT/DTH | MONITORAÇÃO | Infraestrutura | Headend Nacional
RJ - RIO DE JANEIRO | RJO - RIO DE JANEIRO | ALV - ALVORADA | RJALV | R. Zacarias da Silva, 132 | TV | 0205.19 | 29 a 34 | 3000MVP-AI | PWD |  | IPTV/OTT/DTH | MONITORAÇÃO | Infraestrutura | Headend Nacional
RJ - RIO DE JANEIRO | RJO - RIO DE JANEIRO | ALV - ALVORADA | RJALV | R. Zacarias da Silva, 132 | TV | Almoxarifado | Colômbia | 3000MVP-AI | PWD |  | IPTV/OTT/DTH | MONITORAÇÃO | Infraestrutura | Headend Nacional
RJ - RIO DE JANEIRO | RJO - RIO DE JANEIRO | ALV - ALVORADA | RJALV | R. Zacarias da Silva, 132 | TV | Almoxarifado | Colômbia | 3000MVP-AI+BHPBAL | PWD |  | IPTV/OTT/DTH | MONITORAÇÃO | Infraestrutura | Headend Nacional
RJ - RIO DE JANEIRO | RJO - RIO DE JANEIRO | ALV - ALVORADA | RJALV | R. Zacarias da Silva, 132 | TV | 0201.07 | 2 a 7 | 3000MVP-PPMX16-4G | PWD |  | IPTV/OTT/DTH | MONITORAÇÃO | Infraestrutura | Headend Nacional
RJ - RIO DE JANEIRO | RJO - RIO DE JANEIRO | ALV - ALVORADA | RJALV | R. Zacarias da Silva, 132 | TV | 0201.07 | 11 a 16 | 3000MVP-PPMX16-4G | PWD |  | IPTV/OTT/DTH | MONITORAÇÃO | Infraestrutura | Headend Nacional
RJ - RIO DE JANEIRO | RJO - RIO DE JANEIRO | ALV - ALVORADA | RJALV | R. Zacarias da Silva, 132 | TV | 0204.17 | 23 a 28 | 3000MVP-PPMX16-4G | PWD |  | IPTV/OTT/DTH | MONITORAÇÃO | Infraestrutura | Headend Nacional
RJ - RIO DE JANEIRO | RJO - RIO DE JANEIRO | ALV - ALVORADA | RJALV | R. Zacarias da Silva, 132 | TV | 0204.17 | 12 a 17 | 3000MVP-PPMX16-4G | PWD |  | IPTV/OTT/DTH | MONITORAÇÃO | Infraestrutura | Headend Nacional
RJ - RIO DE JANEIRO | RJO - RIO DE JANEIRO | ALV - ALVORADA | RJALV | R. Zacarias da Silva, 132 | TV | 0205.16 | 12 a 17 | 3000MVP-PPMX16-4G | PWD |  | IPTV/OTT/DTH | MONITORAÇÃO | Infraestrutura | Headend Nacional
RJ - RIO DE JANEIRO | RJO - RIO DE JANEIRO | ALV - ALVORADA | RJALV | R. Zacarias da Silva, 132 | TV | 0205.16 | 23 a 28 | 3000MVP-PPMX16-4G | PWD |  | IPTV/OTT/DTH | MONITORAÇÃO | Infraestrutura | Headend Nacional
RJ - RIO DE JANEIRO | RJO - RIO DE JANEIRO | ALV - ALVORADA | RJALV | R. Zacarias da Silva, 132 | TV | 0205.19 | 8 a 13 | 3000MVP-PPMX16-4G | PWD |  | IPTV/OTT/DTH | MONITORAÇÃO | Infraestrutura | Headend Nacional
RJ - RIO DE JANEIRO | RJO - RIO DE JANEIRO | ALV - ALVORADA | RJALV | R. Zacarias da Silva, 132 | TV | 0205.19 | 29 a 34 | 3000MVP-PPMX16-4G | PWD |  | IPTV/OTT/DTH | MONITORAÇÃO | Infraestrutura | Headend Nacional
RJ - RIO DE JANEIRO | RJO - RIO DE JANEIRO | ALV - ALVORADA | RJALV | R. Zacarias da Silva, 132 | TV | Almoxarifado | Colômbia | 3000MVP-PPMX16-4G | PWD |  | IPTV/OTT/DTH | MONITORAÇÃO | Infraestrutura | Headend Nacional
RJ - RIO DE JANEIRO | RJO - RIO DE JANEIRO | ALV - ALVORADA | RJALV | R. Zacarias da Silva, 132 | TV | Almoxarifado | Colômbia | 3000-OV3 | PWD |  | IPTV/OTT/DTH | DISTRIBUIÇÃO | Infraestrutura | Headend Nacional
RJ - RIO DE JANEIRO | RJO - RIO DE JANEIRO | ALV - ALVORADA | RJALV | R. Zacarias da Silva, 132 | TV | 0201.07 | 2 a 7 | 3000PS | PWD |  | IPTV/OTT/DTH | DISTRIBUIÇÃO | Infraestrutura | Headend Nacional
RJ - RIO DE JANEIRO | RJO - RIO DE JANEIRO | ALV - ALVORADA | RJALV | R. Zacarias da Silva, 132 | TV | 0201.07 | 11 a 16 | 3000PS | PWD |  | IPTV/OTT/DTH | DISTRIBUIÇÃO | Infraestrutura | Headend Nacional
RJ - RIO DE JANEIRO | RJO - RIO DE JANEIRO | ALV - ALVORADA | RJALV | R. Zacarias da Silva, 132 | TV | 0204.17 | 23 a 28 | 3000PS | PWD |  | IPTV/OTT/DTH | DISTRIBUIÇÃO | Infraestrutura | Headend Nacional
RJ - RIO DE JANEIRO | RJO - RIO DE JANEIRO | ALV - ALVORADA | RJALV | R. Zacarias da Silva, 132 | TV | 0204.17 | 12 a 17 | 3000PS | PWD |  | IPTV/OTT/DTH | DISTRIBUIÇÃO | Infraestrutura | Headend Nacional
RJ - RIO DE JANEIRO | RJO - RIO DE JANEIRO | ALV - ALVORADA | RJALV | R. Zacarias da Silva, 132 | TV | 0205.16 | 12 a 17 | 3000PS | PWD |  | IPTV/OTT/DTH | DISTRIBUIÇÃO | Infraestrutura | Headend Nacional
RJ - RIO DE JANEIRO | RJO - RIO DE JANEIRO | ALV - ALVORADA | RJALV | R. Zacarias da Silva, 132 | TV | 0205.16 | 23 a 28 | 3000PS | PWD |  | IPTV/OTT/DTH | DISTRIBUIÇÃO | Infraestrutura | Headend Nacional
RJ - RIO DE JANEIRO | RJO - RIO DE JANEIRO | ALV - ALVORADA | RJALV | R. Zacarias da Silva, 132 | TV | 0205.19 | 8 a 13 | 3000PS | PWD |  | IPTV/OTT/DTH | DISTRIBUIÇÃO | Infraestrutura | Headend Nacional
RJ - RIO DE JANEIRO | RJO - RIO DE JANEIRO | ALV - ALVORADA | RJALV | R. Zacarias da Silva, 132 | TV | 0205.19 | 29 a 34 | 3000PS | PWD |  | IPTV/OTT/DTH | DISTRIBUIÇÃO | Infraestrutura | Headend Nacional
RJ - RIO DE JANEIRO | RJO - RIO DE JANEIRO | ALV - ALVORADA | RJALV | R. Zacarias da Silva, 132 | TV | Almoxarifado | Colômbia | 3000PS | PWD |  | IPTV/OTT/DTH | DISTRIBUIÇÃO | Infraestrutura | Headend Nacional
RJ - RIO DE JANEIRO | RJO - RIO DE JANEIRO | ALV - ALVORADA | RJALV | R. Zacarias da Silva, 132 | TV | Almoxarifado |  | 3001MVP-0V-HSN | PWD |  | IPTV/OTT/DTH | MONITORAÇÃO | Infraestrutura | Headend Nacional
RJ - RIO DE JANEIRO | RJO - RIO DE JANEIRO | ALV - ALVORADA | RJALV | R. Zacarias da Silva, 132 | TV | Almoxarifado | Equador | 3001MVP-0V-HSN | PWD |  | IPTV/OTT/DTH | MONITORAÇÃO | Infraestrutura | Headend Nacional
RJ - RIO DE JANEIRO | RJO - RIO DE JANEIRO | ALV - ALVORADA | RJALV | R. Zacarias da Silva, 132 | TV | 0201.07 | 11 a 16 | 3001MVP-AI | PWD |  | IPTV/OTT/DTH | MONITORAÇÃO | Infraestrutura | Headend Nacional
RJ - RIO DE JANEIRO | RJO - RIO DE JANEIRO | ALV - ALVORADA | RJALV | R. Zacarias da Silva, 132 | TV | 0201.07 | 2 a 7 | 3001MVP-GI4-ED | PWD |  | IPTV/OTT/DTH | MONITORAÇÃO | Infraestrutura | Headend Nacional
RJ - RIO DE JANEIRO | RJO - RIO DE JANEIRO | ALV - ALVORADA | RJALV | R. Zacarias da Silva, 132 | TV | 0201.07 | 11 a 16 | 3001MVP-GI4-ED | PWD |  | IPTV/OTT/DTH | MONITORAÇÃO | Infraestrutura | Headend Nacional
RJ - RIO DE JANEIRO | RJO - RIO DE JANEIRO | ALV - ALVORADA | RJALV | R. Zacarias da Silva, 132 | TV | 0205.19 | 8 a 13 | 3001MVP-GI4-ED | PWD |  | IPTV/OTT/DTH | MONITORAÇÃO | Infraestrutura | Headend Nacional
RJ - RIO DE JANEIRO | RJO - RIO DE JANEIRO | ALV - ALVORADA | RJALV | R. Zacarias da Silva, 132 | TV | 0201.07 | 2 a 7 | 3001MVP-OV-HSN | PWD |  | IPTV/OTT/DTH | MONITORAÇÃO | Infraestrutura | Headend Nacional
RJ - RIO DE JANEIRO | RJO - RIO DE JANEIRO | ALV - ALVORADA | RJALV | R. Zacarias da Silva, 132 | TV | 0201.07 | 11 a 16 | 3001MVP-OV-HSN | PWD |  | IPTV/OTT/DTH | MONITORAÇÃO | Infraestrutura | Headend Nacional
RJ - RIO DE JANEIRO | RJO - RIO DE JANEIRO | ALV - ALVORADA | RJALV | R. Zacarias da Silva, 132 | TV | 0205.19 | 8 a 13 | 3001MVP-OV-HSN | PWD |  | IPTV/OTT/DTH | MONITORAÇÃO | Infraestrutura | Headend Nacional
RJ - RIO DE JANEIRO | RJO - RIO DE JANEIRO | ALV - ALVORADA | RJALV | R. Zacarias da Silva, 132 | TV | Almoxarifado | Bolívia | 3001MVP-OV-HSN | PWD |  | IPTV/OTT/DTH | MONITORAÇÃO | Infraestrutura | Headend Nacional
RJ - RIO DE JANEIRO | RJO - RIO DE JANEIRO | ALV - ALVORADA | RJALV | R. Zacarias da Silva, 132 | TV | Almoxarifado | Colômbia | 3001MVP-OV-HSN | PWD |  | IPTV/OTT/DTH | MONITORAÇÃO | Infraestrutura | Headend Nacional
RJ - RIO DE JANEIRO | RJO - RIO DE JANEIRO | ALV - ALVORADA | RJALV | R. Zacarias da Silva, 132 | TV | 0204.17 | 23 a 28 | 3001MVP-OV-SNX | PWD |  | IPTV/OTT/DTH | MONITORAÇÃO | Infraestrutura | Headend Nacional
RJ - RIO DE JANEIRO | RJO - RIO DE JANEIRO | ALV - ALVORADA | RJALV | R. Zacarias da Silva, 132 | TV | 0204.17 | 12 a 17 | 3001MVP-OV-SNX | PWD |  | IPTV/OTT/DTH | MONITORAÇÃO | Infraestrutura | Headend Nacional
RJ - RIO DE JANEIRO | RJO - RIO DE JANEIRO | ALV - ALVORADA | RJALV | R. Zacarias da Silva, 132 | TV | 0205.16 | 12 a 17 | 3001MVP-OV-SNX | PWD |  | IPTV/OTT/DTH | MONITORAÇÃO | Infraestrutura | Headend Nacional
RJ - RIO DE JANEIRO | RJO - RIO DE JANEIRO | ALV - ALVORADA | RJALV | R. Zacarias da Silva, 132 | TV | 0205.16 | 23 a 28 | 3001MVP-OV-SNX | PWD |  | IPTV/OTT/DTH | MONITORAÇÃO | Infraestrutura | Headend Nacional
RJ - RIO DE JANEIRO | RJO - RIO DE JANEIRO | ALV - ALVORADA | RJALV | R. Zacarias da Silva, 132 | TV | 0205.19 | 29 a 34 | 3001MVP-OV-SNX | PWD |  | IPTV/OTT/DTH | MONITORAÇÃO | Infraestrutura | Headend Nacional
RJ - RIO DE JANEIRO | RJO - RIO DE JANEIRO | ALV - ALVORADA | RJALV | R. Zacarias da Silva, 132 | TV | 0205.19 | 8 a 13 | 3080IPG-ASI32-IPGE | PWD |  | IPTV/OTT/DTH | DISTRIBUIÇÃO | Infraestrutura | Headend Nacional
RJ - RIO DE JANEIRO | RJO - RIO DE JANEIRO | ALV - ALVORADA | RJALV | R. Zacarias da Silva, 132 | TV | Almoxarifado | Colômbia | 3080IPG-ASI32-IPGE | PWD |  | IPTV/OTT/DTH | DISTRIBUIÇÃO | Infraestrutura | Headend Nacional
RJ - RIO DE JANEIRO | RJO - RIO DE JANEIRO | ALV - ALVORADA | RJALV | R. Zacarias da Silva, 132 | TV | 0201.05 | 29 | 3480DEC6-MP2HD-ASI16 | PWD |  | IPTV/OTT/DTH | DISTRIBUIÇÃO | Infraestrutura | Headend Nacional
RJ - RIO DE JANEIRO | RJO - RIO DE JANEIRO | ALV - ALVORADA | RJALV | R. Zacarias da Silva, 132 | TV | Almoxarifado | Paraguai | 3480DEC6-MP2HD-ASI16 | PWD |  | IPTV/OTT/DTH | DISTRIBUIÇÃO | Infraestrutura | Headend Nacional
RJ - RIO DE JANEIRO | RJO - RIO DE JANEIRO | ALV - ALVORADA | RJALV | R. Zacarias da Silva, 132 | TV | Headend |  | 4X10GB SFP+ENET SWITCH PORTS | MEDIAKIND | SG234IMHW9 | IPTV/OTT/DTH | PLAYOUT | Infraestrutura | Headend Nacional
RJ - RIO DE JANEIRO | RJO - RIO DE JANEIRO | ALV - ALVORADA | RJALV | R. Zacarias da Silva, 132 | TV | Headend |  | 4X10GB SFP+ENET SWITCH PORTS | MEDIAKIND | SG235IMH9H | IPTV/OTT/DTH | PLAYOUT | Infraestrutura | Headend Nacional
RJ - RIO DE JANEIRO | RJO - RIO DE JANEIRO | ALV - ALVORADA | RJALV | R. Zacarias da Silva, 132 | TV | Headend |  | 4X10GB SFP+ENET SWITCH PORTS | MEDIAKIND | SG243IMH3T | IPTV/OTT/DTH | PLAYOUT | Infraestrutura | Headend Nacional
RJ - RIO DE JANEIRO | RJO - RIO DE JANEIRO | ALV - ALVORADA | RJALV | R. Zacarias da Silva, 132 | TV | 0203.09 | 38 a 40 | 500DA-HD-L | PWD |  | IPTV/OTT/DTH | DISTRIBUIÇÃO | Infraestrutura | Headend Nacional
RJ - RIO DE JANEIRO | RJO - RIO DE JANEIRO | ALV - ALVORADA | RJALV | R. Zacarias da Silva, 132 | TV | 0203.09 | 34 a 36 | 500DA-HD-L | PWD |  | IPTV/OTT/DTH | DISTRIBUIÇÃO | Infraestrutura | Headend Nacional
RJ - RIO DE JANEIRO | RJO - RIO DE JANEIRO | ALV - ALVORADA | RJALV | R. Zacarias da Silva, 132 | TV | 0203.09 | 30 a 32 | 500DA-HD-L | PWD |  | IPTV/OTT/DTH | DISTRIBUIÇÃO | Infraestrutura | Headend Nacional
RJ - RIO DE JANEIRO | RJO - RIO DE JANEIRO | ALV - ALVORADA | RJALV | R. Zacarias da Silva, 132 | TV | 0203.09 | 26 a 28 | 500DA-HD-L | PWD |  | IPTV/OTT/DTH | DISTRIBUIÇÃO | Infraestrutura | Headend Nacional
RJ - RIO DE JANEIRO | RJO - RIO DE JANEIRO | ALV - ALVORADA | RJALV | R. Zacarias da Silva, 132 | TV | 0203.09 | 22 a 24 | 500DA-HD-L | PWD |  | IPTV/OTT/DTH | DISTRIBUIÇÃO | Infraestrutura | Headend Nacional
RJ - RIO DE JANEIRO | RJO - RIO DE JANEIRO | ALV - ALVORADA | RJALV | R. Zacarias da Silva, 132 | TV | 0203.09 | 18 a 20 | 500DA-HD-L | PWD |  | IPTV/OTT/DTH | DISTRIBUIÇÃO | Infraestrutura | Headend Nacional
RJ - RIO DE JANEIRO | RJO - RIO DE JANEIRO | ALV - ALVORADA | RJALV | R. Zacarias da Silva, 132 | TV | 0203.09 | 14 a 16 | 500DA-HD-L | PWD |  | IPTV/OTT/DTH | DISTRIBUIÇÃO | Infraestrutura | Headend Nacional
RJ - RIO DE JANEIRO | RJO - RIO DE JANEIRO | ALV - ALVORADA | RJALV | R. Zacarias da Silva, 132 | TV | 0203.09 | 10 a 12 | 500DA-HD-L | PWD |  | IPTV/OTT/DTH | DISTRIBUIÇÃO | Infraestrutura | Headend Nacional
RJ - RIO DE JANEIRO | RJO - RIO DE JANEIRO | ALV - ALVORADA | RJALV | R. Zacarias da Silva, 132 | TV | 0203.09 | 6 a 8 | 500DA-HD-L | PWD |  | IPTV/OTT/DTH | DISTRIBUIÇÃO | Infraestrutura | Headend Nacional
RJ - RIO DE JANEIRO | RJO - RIO DE JANEIRO | ALV - ALVORADA | RJALV | R. Zacarias da Silva, 132 | TV | 0204.09 | 38 a 40 | 500DA-HD-L | PWD |  | IPTV/OTT/DTH | DISTRIBUIÇÃO | Infraestrutura | Headend Nacional
RJ - RIO DE JANEIRO | RJO - RIO DE JANEIRO | ALV - ALVORADA | RJALV | R. Zacarias da Silva, 132 | TV | 0204.09 | 34 a 36 | 500DA-HD-L | PWD |  | IPTV/OTT/DTH | DISTRIBUIÇÃO | Infraestrutura | Headend Nacional
RJ - RIO DE JANEIRO | RJO - RIO DE JANEIRO | ALV - ALVORADA | RJALV | R. Zacarias da Silva, 132 | TV | 0204.09 | 30 a 32 | 500DA-HD-L | PWD |  | IPTV/OTT/DTH | DISTRIBUIÇÃO | Infraestrutura | Headend Nacional
RJ - RIO DE JANEIRO | RJO - RIO DE JANEIRO | ALV - ALVORADA | RJALV | R. Zacarias da Silva, 132 | TV | 0204.09 | 26 a 28 | 500DA-HD-L | PWD |  | IPTV/OTT/DTH | DISTRIBUIÇÃO | Infraestrutura | Headend Nacional
RJ - RIO DE JANEIRO | RJO - RIO DE JANEIRO | ALV - ALVORADA | RJALV | R. Zacarias da Silva, 132 | TV | 0204.09 | 22 a 24 | 500DA-HD-L | PWD |  | IPTV/OTT/DTH | DISTRIBUIÇÃO | Infraestrutura | Headend Nacional
RJ - RIO DE JANEIRO | RJO - RIO DE JANEIRO | ALV - ALVORADA | RJALV | R. Zacarias da Silva, 132 | TV | 0204.09 | 17 a 19 | 500DA-HD-L | PWD |  | IPTV/OTT/DTH | DISTRIBUIÇÃO | Infraestrutura | Headend Nacional
RJ - RIO DE JANEIRO | RJO - RIO DE JANEIRO | ALV - ALVORADA | RJALV | R. Zacarias da Silva, 132 | TV | 0204.09 | 13 a 15 | 500DA-HD-L | PWD |  | IPTV/OTT/DTH | DISTRIBUIÇÃO | Infraestrutura | Headend Nacional
RJ - RIO DE JANEIRO | RJO - RIO DE JANEIRO | ALV - ALVORADA | RJALV | R. Zacarias da Silva, 132 | TV | 0204.09 | 9 a 11 | 500DA-HD-L | PWD |  | IPTV/OTT/DTH | DISTRIBUIÇÃO | Infraestrutura | Headend Nacional
RJ - RIO DE JANEIRO | RJO - RIO DE JANEIRO | ALV - ALVORADA | RJALV | R. Zacarias da Silva, 132 | TV | 0204.09 | 5 a 7 | 500DA-HD-L | PWD |  | IPTV/OTT/DTH | DISTRIBUIÇÃO | Infraestrutura | Headend Nacional
RJ - RIO DE JANEIRO | RJO - RIO DE JANEIRO | ALV - ALVORADA | RJALV | R. Zacarias da Silva, 132 | TV | Almoxarifado | Colômbia | 500DA-HD-L | PWD |  | IPTV/OTT/DTH | DISTRIBUIÇÃO | Infraestrutura | Headend Nacional
MG - MINAS GERAIS | BHE - BELO HORIZONTE | STE - SANTA TEREZA | MGSTE | Rua Salinas1639 - Santa Tereza | TV | 0202.01 | 21 a 23 | 500FC | PWD |  | IPTV | DISTRIBUIÇÃO | Infraestrutura | Headend Regional
RJ - RIO DE JANEIRO | RJO - RIO DE JANEIRO | ALV - ALVORADA | RJALV | R. Zacarias da Silva, 132 | TV | 0203.09 | 38 a 40 | 500FC | PWD |  | IPTV/OTT/DTH | DISTRIBUIÇÃO | Infraestrutura | Headend Nacional
RJ - RIO DE JANEIRO | RJO - RIO DE JANEIRO | ALV - ALVORADA | RJALV | R. Zacarias da Silva, 132 | TV | 0203.09 | 34 a 36 | 500FC | PWD |  | IPTV/OTT/DTH | DISTRIBUIÇÃO | Infraestrutura | Headend Nacional
RJ - RIO DE JANEIRO | RJO - RIO DE JANEIRO | ALV - ALVORADA | RJALV | R. Zacarias da Silva, 132 | TV | 0203.09 | 30 a 32 | 500FC | PWD |  | IPTV/OTT/DTH | DISTRIBUIÇÃO | Infraestrutura | Headend Nacional
RJ - RIO DE JANEIRO | RJO - RIO DE JANEIRO | ALV - ALVORADA | RJALV | R. Zacarias da Silva, 132 | TV | 0203.09 | 26 a 28 | 500FC | PWD |  | IPTV/OTT/DTH | DISTRIBUIÇÃO | Infraestrutura | Headend Nacional
RJ - RIO DE JANEIRO | RJO - RIO DE JANEIRO | ALV - ALVORADA | RJALV | R. Zacarias da Silva, 132 | TV | 0203.09 | 22 a 24 | 500FC | PWD |  | IPTV/OTT/DTH | DISTRIBUIÇÃO | Infraestrutura | Headend Nacional
RJ - RIO DE JANEIRO | RJO - RIO DE JANEIRO | ALV - ALVORADA | RJALV | R. Zacarias da Silva, 132 | TV | 0203.09 | 18 a 20 | 500FC | PWD |  | IPTV/OTT/DTH | DISTRIBUIÇÃO | Infraestrutura | Headend Nacional
RJ - RIO DE JANEIRO | RJO - RIO DE JANEIRO | ALV - ALVORADA | RJALV | R. Zacarias da Silva, 132 | TV | 0203.09 | 14 a 16 | 500FC | PWD |  | IPTV/OTT/DTH | DISTRIBUIÇÃO | Infraestrutura | Headend Nacional
RJ - RIO DE JANEIRO | RJO - RIO DE JANEIRO | ALV - ALVORADA | RJALV | R. Zacarias da Silva, 132 | TV | 0203.09 | 10 a 12 | 500FC | PWD |  | IPTV/OTT/DTH | DISTRIBUIÇÃO | Infraestrutura | Headend Nacional
RJ - RIO DE JANEIRO | RJO - RIO DE JANEIRO | ALV - ALVORADA | RJALV | R. Zacarias da Silva, 132 | TV | 0203.09 | 6 a 8 | 500FC | PWD |  | IPTV/OTT/DTH | DISTRIBUIÇÃO | Infraestrutura | Headend Nacional
RJ - RIO DE JANEIRO | RJO - RIO DE JANEIRO | ALV - ALVORADA | RJALV | R. Zacarias da Silva, 132 | TV | 0204.00 | 37 a 39 | 500FC | PWD |  | IPTV/OTT/DTH | DISTRIBUIÇÃO | Infraestrutura | Headend Nacional
RJ - RIO DE JANEIRO | RJO - RIO DE JANEIRO | ALV - ALVORADA | RJALV | R. Zacarias da Silva, 132 | TV | 0204.00 | 33 a 35 | 500FC | PWD |  | IPTV/OTT/DTH | DISTRIBUIÇÃO | Infraestrutura | Headend Nacional
RJ - RIO DE JANEIRO | RJO - RIO DE JANEIRO | ALV - ALVORADA | RJALV | R. Zacarias da Silva, 132 | TV | 0204.01 | 8 a 10 | 500FC | PWD |  | IPTV/OTT/DTH | DISTRIBUIÇÃO | Infraestrutura | Headend Nacional
RJ - RIO DE JANEIRO | RJO - RIO DE JANEIRO | ALV - ALVORADA | RJALV | R. Zacarias da Silva, 132 | TV | 0204.09 | 38 a 40 | 500FC | PWD |  | IPTV/OTT/DTH | DISTRIBUIÇÃO | Infraestrutura | Headend Nacional
RJ - RIO DE JANEIRO | RJO - RIO DE JANEIRO | ALV - ALVORADA | RJALV | R. Zacarias da Silva, 132 | TV | 0204.09 | 34 a 36 | 500FC | PWD |  | IPTV/OTT/DTH | DISTRIBUIÇÃO | Infraestrutura | Headend Nacional
RJ - RIO DE JANEIRO | RJO - RIO DE JANEIRO | ALV - ALVORADA | RJALV | R. Zacarias da Silva, 132 | TV | 0204.09 | 30 a 32 | 500FC | PWD |  | IPTV/OTT/DTH | DISTRIBUIÇÃO | Infraestrutura | Headend Nacional
RJ - RIO DE JANEIRO | RJO - RIO DE JANEIRO | ALV - ALVORADA | RJALV | R. Zacarias da Silva, 132 | TV | 0204.09 | 26 a 28 | 500FC | PWD |  | IPTV/OTT/DTH | DISTRIBUIÇÃO | Infraestrutura | Headend Nacional
RJ - RIO DE JANEIRO | RJO - RIO DE JANEIRO | ALV - ALVORADA | RJALV | R. Zacarias da Silva, 132 | TV | 0204.09 | 22 a 24 | 500FC | PWD |  | IPTV/OTT/DTH | DISTRIBUIÇÃO | Infraestrutura | Headend Nacional
RJ - RIO DE JANEIRO | RJO - RIO DE JANEIRO | ALV - ALVORADA | RJALV | R. Zacarias da Silva, 132 | TV | 0204.09 | 17 a 19 | 500FC | PWD |  | IPTV/OTT/DTH | DISTRIBUIÇÃO | Infraestrutura | Headend Nacional
RJ - RIO DE JANEIRO | RJO - RIO DE JANEIRO | ALV - ALVORADA | RJALV | R. Zacarias da Silva, 132 | TV | 0204.09 | 13 a 15 | 500FC | PWD |  | IPTV/OTT/DTH | DISTRIBUIÇÃO | Infraestrutura | Headend Nacional
RJ - RIO DE JANEIRO | RJO - RIO DE JANEIRO | ALV - ALVORADA | RJALV | R. Zacarias da Silva, 132 | TV | 0204.09 | 9 a 11 | 500FC | PWD |  | IPTV/OTT/DTH | DISTRIBUIÇÃO | Infraestrutura | Headend Nacional
RJ - RIO DE JANEIRO | RJO - RIO DE JANEIRO | ALV - ALVORADA | RJALV | R. Zacarias da Silva, 132 | TV | 0204.09 | 5 a 7 | 500FC | PWD |  | IPTV/OTT/DTH | DISTRIBUIÇÃO | Infraestrutura | Headend Nacional
MG - MINAS GERAIS | BHE - BELO HORIZONTE | STE - SANTA TEREZA | MGSTE | Rua Salinas1639 - Santa Tereza | TV | 0202.01 | 21 a 23 | 500PS | PWD |  | IPTV | DISTRIBUIÇÃO | Infraestrutura | Headend Regional
RJ - RIO DE JANEIRO | RJO - RIO DE JANEIRO | ALV - ALVORADA | RJALV | R. Zacarias da Silva, 132 | TV | 0203.09 | 38 a 40 | 500PS | PWD |  | IPTV/OTT/DTH | DISTRIBUIÇÃO | Infraestrutura | Headend Nacional
RJ - RIO DE JANEIRO | RJO - RIO DE JANEIRO | ALV - ALVORADA | RJALV | R. Zacarias da Silva, 132 | TV | 0203.09 | 34 a 36 | 500PS | PWD |  | IPTV/OTT/DTH | DISTRIBUIÇÃO | Infraestrutura | Headend Nacional
RJ - RIO DE JANEIRO | RJO - RIO DE JANEIRO | ALV - ALVORADA | RJALV | R. Zacarias da Silva, 132 | TV | 0203.09 | 30 a 32 | 500PS | PWD |  | IPTV/OTT/DTH | DISTRIBUIÇÃO | Infraestrutura | Headend Nacional
RJ - RIO DE JANEIRO | RJO - RIO DE JANEIRO | ALV - ALVORADA | RJALV | R. Zacarias da Silva, 132 | TV | 0203.09 | 26 a 28 | 500PS | PWD |  | IPTV/OTT/DTH | DISTRIBUIÇÃO | Infraestrutura | Headend Nacional
RJ - RIO DE JANEIRO | RJO - RIO DE JANEIRO | ALV - ALVORADA | RJALV | R. Zacarias da Silva, 132 | TV | 0203.09 | 22 a 24 | 500PS | PWD |  | IPTV/OTT/DTH | DISTRIBUIÇÃO | Infraestrutura | Headend Nacional
RJ - RIO DE JANEIRO | RJO - RIO DE JANEIRO | ALV - ALVORADA | RJALV | R. Zacarias da Silva, 132 | TV | 0203.09 | 18 a 20 | 500PS | PWD |  | IPTV/OTT/DTH | DISTRIBUIÇÃO | Infraestrutura | Headend Nacional
RJ - RIO DE JANEIRO | RJO - RIO DE JANEIRO | ALV - ALVORADA | RJALV | R. Zacarias da Silva, 132 | TV | 0203.09 | 14 a 16 | 500PS | PWD |  | IPTV/OTT/DTH | DISTRIBUIÇÃO | Infraestrutura | Headend Nacional
RJ - RIO DE JANEIRO | RJO - RIO DE JANEIRO | ALV - ALVORADA | RJALV | R. Zacarias da Silva, 132 | TV | 0203.09 | 10 a 12 | 500PS | PWD |  | IPTV/OTT/DTH | DISTRIBUIÇÃO | Infraestrutura | Headend Nacional
RJ - RIO DE JANEIRO | RJO - RIO DE JANEIRO | ALV - ALVORADA | RJALV | R. Zacarias da Silva, 132 | TV | 0203.09 | 6 a 8 | 500PS | PWD |  | IPTV/OTT/DTH | DISTRIBUIÇÃO | Infraestrutura | Headend Nacional
RJ - RIO DE JANEIRO | RJO - RIO DE JANEIRO | ALV - ALVORADA | RJALV | R. Zacarias da Silva, 132 | TV | 0204.00 | 37 a 39 | 500PS | PWD |  | IPTV/OTT/DTH | DISTRIBUIÇÃO | Infraestrutura | Headend Nacional
RJ - RIO DE JANEIRO | RJO - RIO DE JANEIRO | ALV - ALVORADA | RJALV | R. Zacarias da Silva, 132 | TV | 0204.00 | 33 a 35 | 500PS | PWD |  | IPTV/OTT/DTH | DISTRIBUIÇÃO | Infraestrutura | Headend Nacional
RJ - RIO DE JANEIRO | RJO - RIO DE JANEIRO | ALV - ALVORADA | RJALV | R. Zacarias da Silva, 132 | TV | 0204.01 | 8 a 10 | 500PS | PWD |  | IPTV/OTT/DTH | DISTRIBUIÇÃO | Infraestrutura | Headend Nacional
RJ - RIO DE JANEIRO | RJO - RIO DE JANEIRO | ALV - ALVORADA | RJALV | R. Zacarias da Silva, 132 | TV | 0204.09 | 38 a 40 | 500PS | PWD |  | IPTV/OTT/DTH | DISTRIBUIÇÃO | Infraestrutura | Headend Nacional
RJ - RIO DE JANEIRO | RJO - RIO DE JANEIRO | ALV - ALVORADA | RJALV | R. Zacarias da Silva, 132 | TV | 0204.09 | 34 a 36 | 500PS | PWD |  | IPTV/OTT/DTH | DISTRIBUIÇÃO | Infraestrutura | Headend Nacional
RJ - RIO DE JANEIRO | RJO - RIO DE JANEIRO | ALV - ALVORADA | RJALV | R. Zacarias da Silva, 132 | TV | 0204.09 | 30 a 32 | 500PS | PWD |  | IPTV/OTT/DTH | DISTRIBUIÇÃO | Infraestrutura | Headend Nacional
RJ - RIO DE JANEIRO | RJO - RIO DE JANEIRO | ALV - ALVORADA | RJALV | R. Zacarias da Silva, 132 | TV | 0204.09 | 26 a 28 | 500PS | PWD |  | IPTV/OTT/DTH | DISTRIBUIÇÃO | Infraestrutura | Headend Nacional
RJ - RIO DE JANEIRO | RJO - RIO DE JANEIRO | ALV - ALVORADA | RJALV | R. Zacarias da Silva, 132 | TV | 0204.09 | 22 a 24 | 500PS | PWD |  | IPTV/OTT/DTH | DISTRIBUIÇÃO | Infraestrutura | Headend Nacional
RJ - RIO DE JANEIRO | RJO - RIO DE JANEIRO | ALV - ALVORADA | RJALV | R. Zacarias da Silva, 132 | TV | 0204.09 | 17 a 19 | 500PS | PWD |  | IPTV/OTT/DTH | DISTRIBUIÇÃO | Infraestrutura | Headend Nacional
RJ - RIO DE JANEIRO | RJO - RIO DE JANEIRO | ALV - ALVORADA | RJALV | R. Zacarias da Silva, 132 | TV | 0204.09 | 13 a 15 | 500PS | PWD |  | IPTV/OTT/DTH | DISTRIBUIÇÃO | Infraestrutura | Headend Nacional
RJ - RIO DE JANEIRO | RJO - RIO DE JANEIRO | ALV - ALVORADA | RJALV | R. Zacarias da Silva, 132 | TV | 0204.09 | 9 a 11 | 500PS | PWD |  | IPTV/OTT/DTH | DISTRIBUIÇÃO | Infraestrutura | Headend Nacional
RJ - RIO DE JANEIRO | RJO - RIO DE JANEIRO | ALV - ALVORADA | RJALV | R. Zacarias da Silva, 132 | TV | 0204.09 | 5 a 7 | 500PS | PWD |  | IPTV/OTT/DTH | DISTRIBUIÇÃO | Infraestrutura | Headend Nacional
RJ - RIO DE JANEIRO | RJO - RIO DE JANEIRO | ALV - ALVORADA | RJALV | R. Zacarias da Silva, 132 | TV | Headend |  | 600 GB - 10k - 6G | MEDIAKIND | No Serial # | IPTV/OTT/DTH | PLAYOUT | Infraestrutura | Headend Nacional
RJ - RIO DE JANEIRO | RJO - RIO DE JANEIRO | ALV - ALVORADA | RJALV | R. Zacarias da Silva, 132 | TV | 0207.10 |  | 7210 - ESAT-1 (es48-1gb-tx) | NOKIA | NS1830C6623 | IPTV/OTT/DTH | REDES | Infraestrutura | Redes IP
RJ - RIO DE JANEIRO | RJO - RIO DE JANEIRO | ALV - ALVORADA | RJALV | R. Zacarias da Silva, 132 | TV | 0207.11 | 11/24 | 7210 - ESAT-1 (es48-1gb-tx) | NOKIA | NS1820C0674 | IPTV/OTT/DTH | REDES | Infraestrutura | Redes IP
RJ - RIO DE JANEIRO | RJO - RIO DE JANEIRO | ALV - ALVORADA | RJALV | R. Zacarias da Silva, 132 | TV | 0207.14 | 11/24 | 7210 - ESAT-1 (es48-1gb-tx) | NOKIA | NS1820C0660 | IPTV/OTT/DTH | REDES | Infraestrutura | Redes IP
RJ - RIO DE JANEIRO | RJO - RIO DE JANEIRO | ALV - ALVORADA | RJALV | R. Zacarias da Silva, 132 | TV | Headend |  | 7210 - ESAT-1 (es48-1gb-tx) | NOKIA | NS1830C6610 | IPTV/OTT/DTH | REDES | Infraestrutura | Redes IP
MG - MINAS GERAIS | BHE - BELO HORIZONTE | STE - SANTA TEREZA | MGSTE | Rua Salinas1639 - Santa Tereza | TV | N/D |  | 7210 - ESAT-1 (es48-1gb-tx) | NOKIA | NS1942C2395 | IPTV | REDES | Infraestrutura | Redes IP
MG - MINAS GERAIS | BHE - BELO HORIZONTE | STE - SANTA TEREZA | MGSTE | Rua Salinas1639 - Santa Tereza | TV | N/D |  | 7210 - ESAT-1 (es48-1gb-tx) | NOKIA | NS1942C2397 | IPTV | REDES | Infraestrutura | Redes IP
RJ - RIO DE JANEIRO | RJO - RIO DE JANEIRO | ALV - ALVORADA | RJALV | R. Zacarias da Silva, 132 | TV | 0207.11 | 11/24 | 7210 - ESAT-11 (es48-1gb-tx) | NOKIA | NS1820C0746 | IPTV/OTT/DTH | REDES | Infraestrutura | Redes IP
RJ - RIO DE JANEIRO | RJO - RIO DE JANEIRO | ALV - ALVORADA | RJALV | R. Zacarias da Silva, 132 | TV | 0207.10 |  | 7210 - ESAT-12 (es64-10gb-sfpp+4-100gb-qsfp28) | NOKIA | NS1950T0031 | IPTV/OTT/DTH | REDES | Infraestrutura | Redes IP
RJ - RIO DE JANEIRO | RJO - RIO DE JANEIRO | ALV - ALVORADA | RJALV | R. Zacarias da Silva, 132 | TV | 0207.11 | 11/24 | 7210 - ESAT-12 (es64-10gb-sfpp+4-100gb-qsfp28) | NOKIA | NS1950T0110 | IPTV/OTT/DTH | REDES | Infraestrutura | Redes IP
RJ - RIO DE JANEIRO | RJO - RIO DE JANEIRO | ALV - ALVORADA | RJALV | R. Zacarias da Silva, 132 | TV | 0207.14 | 11/24 | 7210 - ESAT-12 (es64-10gb-sfpp+4-100gb-qsfp28) | NOKIA | NS1950T0026 | IPTV/OTT/DTH | REDES | Infraestrutura | Redes IP
RJ - RIO DE JANEIRO | RJO - RIO DE JANEIRO | ALV - ALVORADA | RJALV | R. Zacarias da Silva, 132 | TV | Headend |  | 7210 - ESAT-12 (es64-10gb-sfpp+4-100gb-qsfp28) | NOKIA | NS1950T0042 | IPTV/OTT/DTH | REDES | Infraestrutura | Redes IP
MG - MINAS GERAIS | BHE - BELO HORIZONTE | STE - SANTA TEREZA | MGSTE | Rua Salinas1639 - Santa Tereza | TV | N/D |  | 7210 - ESAT-12 (es64-10gb-sfpp+4-100gb-qsfp28) | NOKIA | NS1950T0104 | IPTV | REDES | Infraestrutura | Redes IP
MG - MINAS GERAIS | BHE - BELO HORIZONTE | STE - SANTA TEREZA | MGSTE | Rua Salinas1639 - Santa Tereza | TV | N/D |  | 7210 - ESAT-12 (es64-10gb-sfpp+4-100gb-qsfp28) | NOKIA | NS1950T0006 | IPTV | REDES | Infraestrutura | Redes IP
RJ - RIO DE JANEIRO | RJO - RIO DE JANEIRO | ALV - ALVORADA | RJALV | R. Zacarias da Silva, 132 | TV | 0207.11 | 11/25 | 7210 - ESAT-13 (es64-10gb-sfpp+4-100gb-qsfp28) | NOKIA | NS2102T0477 | IPTV/OTT/DTH | REDES | Infraestrutura | Redes IP
RJ - RIO DE JANEIRO | RJO - RIO DE JANEIRO | ALV - ALVORADA | RJALV | R. Zacarias da Silva, 132 | TV | 0207.14 | 11/25 | 7210 - ESAT-13 (es64-10gb-sfpp+4-100gb-qsfp28) | NOKIA | NS2102T0474 | IPTV/OTT/DTH | REDES | Infraestrutura | Redes IP
RJ - RIO DE JANEIRO | RJO - RIO DE JANEIRO | ALV - ALVORADA | RJALV | R. Zacarias da Silva, 132 | TV | 0207.11 | 11/24 | 7210 - ESAT-2 (es48-1gb-tx) | NOKIA | NS1820C0632 | IPTV/OTT/DTH | REDES | Infraestrutura | Redes IP
RJ - RIO DE JANEIRO | RJO - RIO DE JANEIRO | ALV - ALVORADA | RJALV | R. Zacarias da Silva, 132 | TV | 0207.11 |  | 7210 - ESAT-2 (es48-1gb-tx) | NOKIA | NS2009C1041 | IPTV/OTT/DTH | REDES | Infraestrutura | Redes IP
RJ - RIO DE JANEIRO | RJO - RIO DE JANEIRO | ALV - ALVORADA | RJALV | R. Zacarias da Silva, 132 | TV | 0207.14 | 11/24 | 7210 - ESAT-2 (es48-1gb-tx) | NOKIA | NS1820C0631 | IPTV/OTT/DTH | REDES | Infraestrutura | Redes IP
RJ - RIO DE JANEIRO | RJO - RIO DE JANEIRO | ALV - ALVORADA | RJALV | R. Zacarias da Silva, 132 | TV | Headend |  | 7210 - ESAT-2 (es48-1gb-tx) | NOKIA | NS2009C1099 | IPTV/OTT/DTH | REDES | Infraestrutura | Redes IP
RJ - RIO DE JANEIRO | RJO - RIO DE JANEIRO | ALV - ALVORADA | RJALV | R. Zacarias da Silva, 132 | TV | 0207.11 | 11/24 | 7210 - ESAT-3 (es48-1gb-tx) | NOKIA | NS1820C0722 | IPTV/OTT/DTH | REDES | Infraestrutura | Redes IP
RJ - RIO DE JANEIRO | RJO - RIO DE JANEIRO | ALV - ALVORADA | RJALV | R. Zacarias da Silva, 132 | TV | 0207.12 |  | 7210 - ESAT-3 (es48-1gb-tx) | NOKIA | NS1820C0691 | IPTV/OTT/DTH | REDES | Infraestrutura | Redes IP
RJ - RIO DE JANEIRO | RJO - RIO DE JANEIRO | ALV - ALVORADA | RJALV | R. Zacarias da Silva, 132 | TV | 0207.14 | 11/24 | 7210 - ESAT-3 (es48-1gb-tx) | NOKIA | NS1820C0708 | IPTV/OTT/DTH | REDES | Infraestrutura | Redes IP
RJ - RIO DE JANEIRO | RJO - RIO DE JANEIRO | ALV - ALVORADA | RJALV | R. Zacarias da Silva, 132 | TV | Headend |  | 7210 - ESAT-3 (es48-1gb-tx) | NOKIA | NS2104C3260 | IPTV/OTT/DTH | REDES | Infraestrutura | Redes IP
RJ - RIO DE JANEIRO | RJO - RIO DE JANEIRO | ALV - ALVORADA | RJALV | R. Zacarias da Silva, 132 | TV | 0207.11 | 11/24 | 7210 - ESAT-4 (es48-1gb-tx) | NOKIA | NS1830C0900 | IPTV/OTT/DTH | REDES | Infraestrutura | Redes IP
RJ - RIO DE JANEIRO | RJO - RIO DE JANEIRO | ALV - ALVORADA | RJALV | R. Zacarias da Silva, 132 | TV | 0207.14 | 11/24 | 7210 - ESAT-4 (es48-1gb-tx) | NOKIA | NS1830C0929 | IPTV/OTT/DTH | REDES | Infraestrutura | Redes IP
RJ - RIO DE JANEIRO | RJO - RIO DE JANEIRO | ALV - ALVORADA | RJALV | R. Zacarias da Silva, 132 | TV | 0207.11 | 11/24 | 7210 - ESAT-5 (es48-1gb-tx) | NOKIA | NS1830C6613 | IPTV/OTT/DTH | REDES | Infraestrutura | Redes IP
RJ - RIO DE JANEIRO | RJO - RIO DE JANEIRO | ALV - ALVORADA | RJALV | R. Zacarias da Silva, 132 | TV | 0207.14 | 11/24 | 7210 - ESAT-5 (es48-1gb-tx) | NOKIA | NS1929C2102 | IPTV/OTT/DTH | REDES | Infraestrutura | Redes IP
RJ - RIO DE JANEIRO | RJO - RIO DE JANEIRO | ALV - ALVORADA | RJALV | R. Zacarias da Silva, 132 | TV | 0207.11 | 11/25 | 7210 - ESAT-6 (es48-1gb-tx) | NOKIA | NS1830C6584 | IPTV/OTT/DTH | REDES | Infraestrutura | Redes IP
RJ - RIO DE JANEIRO | RJO - RIO DE JANEIRO | ALV - ALVORADA | RJALV | R. Zacarias da Silva, 132 | TV | 0207.14 | 11/25 | 7210 - ESAT-6 (es48-1gb-tx) | NOKIA | NS1929C2106 | IPTV/OTT/DTH | REDES | Infraestrutura | Redes IP
MG - MINAS GERAIS | BHE - BELO HORIZONTE | STE - SANTA TEREZA | MGSTE | Rua Salinas1639 - Santa Tereza | TV | 0202.02 | 31 a 33 | 7700DA6-HD-L | PWD |  | IPTV | DISTRIBUIÇÃO | Infraestrutura | Headend Regional
RJ - RIO DE JANEIRO | RJO - RIO DE JANEIRO | ALV - ALVORADA | RJALV | R. Zacarias da Silva, 132 | TV | 0204.06 | 20 a 22 | 7700DA7-HD | PWD |  | IPTV/OTT/DTH | DISTRIBUIÇÃO | Infraestrutura | Headend Nacional
RJ - RIO DE JANEIRO | RJO - RIO DE JANEIRO | ALV - ALVORADA | RJALV | R. Zacarias da Silva, 132 | TV | 0205.04 | 23 a 25 | 7700DA7-HD | PWD |  | IPTV/OTT/DTH | DISTRIBUIÇÃO | Infraestrutura | Headend Nacional
RJ - RIO DE JANEIRO | RJO - RIO DE JANEIRO | ALV - ALVORADA | RJALV | R. Zacarias da Silva, 132 | TV | 0201.05 | 22 a 24 | 7700DA-HD | PWD |  | IPTV/OTT/DTH | DISTRIBUIÇÃO | Infraestrutura | Headend Nacional
RJ - RIO DE JANEIRO | RJO - RIO DE JANEIRO | ALV - ALVORADA | RJALV | R. Zacarias da Silva, 132 | TV | Almoxarifado | Colômbia | 7700DA-HD+3RU | PWD |  | IPTV/OTT/DTH | DISTRIBUIÇÃO | Infraestrutura | Headend Nacional
RJ - RIO DE JANEIRO | RJO - RIO DE JANEIRO | ALV - ALVORADA | RJALV | R. Zacarias da Silva, 132 | TV | 0201.05 | 22 a 24 | 7700FC | PWD |  | IPTV/OTT/DTH | DISTRIBUIÇÃO | Infraestrutura | Headend Nacional
MG - MINAS GERAIS | BHE - BELO HORIZONTE | STE - SANTA TEREZA | MGSTE | Rua Salinas1639 - Santa Tereza | TV | 0201.05 | 33 a 35 | 7700FC | PWD |  | IPTV | DISTRIBUIÇÃO | Infraestrutura | Headend Regional
MG - MINAS GERAIS | BHE - BELO HORIZONTE | STE - SANTA TEREZA | MGSTE | Rua Salinas1639 - Santa Tereza | TV | 0201.06 | 5 a 7 | 7700FC | PWD |  | IPTV | DISTRIBUIÇÃO | Infraestrutura | Headend Regional
MG - MINAS GERAIS | BHE - BELO HORIZONTE | STE - SANTA TEREZA | MGSTE | Rua Salinas1639 - Santa Tereza | TV | 0202.01 | 17 a 19 | 7700FC | PWD |  | IPTV | DISTRIBUIÇÃO | Infraestrutura | Headend Regional
MG - MINAS GERAIS | BHE - BELO HORIZONTE | STE - SANTA TEREZA | MGSTE | Rua Salinas1639 - Santa Tereza | TV | 0202.01 | 13 a 15 | 7700FC | PWD |  | IPTV | DISTRIBUIÇÃO | Infraestrutura | Headend Regional
MG - MINAS GERAIS | BHE - BELO HORIZONTE | STE - SANTA TEREZA | MGSTE | Rua Salinas1639 - Santa Tereza | TV | 0202.01 | 9 a 11 | 7700FC | PWD |  | IPTV | DISTRIBUIÇÃO | Infraestrutura | Headend Regional
MG - MINAS GERAIS | BHE - BELO HORIZONTE | STE - SANTA TEREZA | MGSTE | Rua Salinas1639 - Santa Tereza | TV | 0202.01 | 5 a 7 | 7700FC | PWD |  | IPTV | DISTRIBUIÇÃO | Infraestrutura | Headend Regional
MG - MINAS GERAIS | BHE - BELO HORIZONTE | STE - SANTA TEREZA | MGSTE | Rua Salinas1639 - Santa Tereza | TV | 0202.02 | 31 a 33 | 7700FC | PWD |  | IPTV | DISTRIBUIÇÃO | Infraestrutura | Headend Regional
MG - MINAS GERAIS | BHE - BELO HORIZONTE | STE - SANTA TEREZA | MGSTE | Rua Salinas1639 - Santa Tereza | TV | 0202.02 | 25 a 27 | 7700FC | PWD |  | IPTV | DISTRIBUIÇÃO | Infraestrutura | Headend Regional
MG - MINAS GERAIS | BHE - BELO HORIZONTE | STE - SANTA TEREZA | MGSTE | Rua Salinas1639 - Santa Tereza | TV | 0202.02 | 17 a 19 | 7700FC | PWD |  | IPTV | DISTRIBUIÇÃO | Infraestrutura | Headend Regional
MG - MINAS GERAIS | BHE - BELO HORIZONTE | STE - SANTA TEREZA | MGSTE | Rua Salinas1639 - Santa Tereza | TV | 0202.02 | 21 a 23 | 7700FC | PWD |  | IPTV | DISTRIBUIÇÃO | Infraestrutura | Headend Regional
RJ - RIO DE JANEIRO | RJO - RIO DE JANEIRO | ALV - ALVORADA | RJALV | R. Zacarias da Silva, 132 | TV | 0202.04 | 38 a 40 | 7700FC | PWD |  | IPTV/OTT/DTH | DISTRIBUIÇÃO | Infraestrutura | Headend Nacional
RJ - RIO DE JANEIRO | RJO - RIO DE JANEIRO | ALV - ALVORADA | RJALV | R. Zacarias da Silva, 132 | TV | 0202.04 | 35 a 37 | 7700FC | PWD |  | IPTV/OTT/DTH | DISTRIBUIÇÃO | Infraestrutura | Headend Nacional
RJ - RIO DE JANEIRO | RJO - RIO DE JANEIRO | ALV - ALVORADA | RJALV | R. Zacarias da Silva, 132 | TV | 0202.04 | 32 a 34 | 7700FC | PWD |  | IPTV/OTT/DTH | DISTRIBUIÇÃO | Infraestrutura | Headend Nacional
RJ - RIO DE JANEIRO | RJO - RIO DE JANEIRO | ALV - ALVORADA | RJALV | R. Zacarias da Silva, 132 | TV | 0202.04 | 29 a 31 | 7700FC | PWD |  | IPTV/OTT/DTH | DISTRIBUIÇÃO | Infraestrutura | Headend Nacional
RJ - RIO DE JANEIRO | RJO - RIO DE JANEIRO | ALV - ALVORADA | RJALV | R. Zacarias da Silva, 132 | TV | 0202.09 | 36 a 38 | 7700FC | PWD |  | IPTV/OTT/DTH | DISTRIBUIÇÃO | Infraestrutura | Headend Nacional
RJ - RIO DE JANEIRO | RJO - RIO DE JANEIRO | ALV - ALVORADA | RJALV | R. Zacarias da Silva, 132 | TV | 0202.09 | 32 a 34 | 7700FC | PWD |  | IPTV/OTT/DTH | DISTRIBUIÇÃO | Infraestrutura | Headend Nacional
RJ - RIO DE JANEIRO | RJO - RIO DE JANEIRO | ALV - ALVORADA | RJALV | R. Zacarias da Silva, 132 | TV | 0202.09 | 28 a 30 | 7700FC | PWD |  | IPTV/OTT/DTH | DISTRIBUIÇÃO | Infraestrutura | Headend Nacional
RJ - RIO DE JANEIRO | RJO - RIO DE JANEIRO | ALV - ALVORADA | RJALV | R. Zacarias da Silva, 132 | TV | 0202.09 | 20 a 22 | 7700FC | PWD |  | IPTV/OTT/DTH | DISTRIBUIÇÃO | Infraestrutura | Headend Nacional
RJ - RIO DE JANEIRO | RJO - RIO DE JANEIRO | ALV - ALVORADA | RJALV | R. Zacarias da Silva, 132 | TV | 0202.10 | 19 a 21 | 7700FC | PWD |  | IPTV/OTT/DTH | DISTRIBUIÇÃO | Infraestrutura | Headend Nacional
RJ - RIO DE JANEIRO | RJO - RIO DE JANEIRO | ALV - ALVORADA | RJALV | R. Zacarias da Silva, 132 | TV | 0202.10 | 15 a 17 | 7700FC | PWD |  | IPTV/OTT/DTH | DISTRIBUIÇÃO | Infraestrutura | Headend Nacional
RJ - RIO DE JANEIRO | RJO - RIO DE JANEIRO | ALV - ALVORADA | RJALV | R. Zacarias da Silva, 132 | TV | 0203.09 | 41 a 43 | 7700FC | PWD |  | IPTV/OTT/DTH | DISTRIBUIÇÃO | Infraestrutura | Headend Nacional
RJ - RIO DE JANEIRO | RJO - RIO DE JANEIRO | ALV - ALVORADA | RJALV | R. Zacarias da Silva, 132 | TV | 0204.00 | 29 a 31 | 7700FC | PWD |  | IPTV/OTT/DTH | DISTRIBUIÇÃO | Infraestrutura | Headend Nacional
RJ - RIO DE JANEIRO | RJO - RIO DE JANEIRO | ALV - ALVORADA | RJALV | R. Zacarias da Silva, 132 | TV | 0204.00 | 25 a 27 | 7700FC | PWD |  | IPTV/OTT/DTH | DISTRIBUIÇÃO | Infraestrutura | Headend Nacional
RJ - RIO DE JANEIRO | RJO - RIO DE JANEIRO | ALV - ALVORADA | RJALV | R. Zacarias da Silva, 132 | TV | 0204.00 | 21 a 23 | 7700FC | PWD |  | IPTV/OTT/DTH | DISTRIBUIÇÃO | Infraestrutura | Headend Nacional
RJ - RIO DE JANEIRO | RJO - RIO DE JANEIRO | ALV - ALVORADA | RJALV | R. Zacarias da Silva, 132 | TV | 0204.00 | 13 a 15 | 7700FC | PWD |  | IPTV/OTT/DTH | DISTRIBUIÇÃO | Infraestrutura | Headend Nacional
RJ - RIO DE JANEIRO | RJO - RIO DE JANEIRO | ALV - ALVORADA | RJALV | R. Zacarias da Silva, 132 | TV | 0204.00 | 9 a 11 | 7700FC | PWD |  | IPTV/OTT/DTH | DISTRIBUIÇÃO | Infraestrutura | Headend Nacional
RJ - RIO DE JANEIRO | RJO - RIO DE JANEIRO | ALV - ALVORADA | RJALV | R. Zacarias da Silva, 132 | TV | 0204.01 | 29 a 31 | 7700FC | PWD |  | IPTV/OTT/DTH | DISTRIBUIÇÃO | Infraestrutura | Headend Nacional
RJ - RIO DE JANEIRO | RJO - RIO DE JANEIRO | ALV - ALVORADA | RJALV | R. Zacarias da Silva, 132 | TV | 0204.01 | 25 a 27 | 7700FC | PWD |  | IPTV/OTT/DTH | DISTRIBUIÇÃO | Infraestrutura | Headend Nacional
RJ - RIO DE JANEIRO | RJO - RIO DE JANEIRO | ALV - ALVORADA | RJALV | R. Zacarias da Silva, 132 | TV | 0204.01 | 21 a 23 | 7700FC | PWD |  | IPTV/OTT/DTH | DISTRIBUIÇÃO | Infraestrutura | Headend Nacional
RJ - RIO DE JANEIRO | RJO - RIO DE JANEIRO | ALV - ALVORADA | RJALV | R. Zacarias da Silva, 132 | TV | 0204.01 | 18 a 20 | 7700FC | PWD |  | IPTV/OTT/DTH | DISTRIBUIÇÃO | Infraestrutura | Headend Nacional
RJ - RIO DE JANEIRO | RJO - RIO DE JANEIRO | ALV - ALVORADA | RJALV | R. Zacarias da Silva, 132 | TV | 0204.01 | 14 a 16 | 7700FC | PWD |  | IPTV/OTT/DTH | DISTRIBUIÇÃO | Infraestrutura | Headend Nacional
RJ - RIO DE JANEIRO | RJO - RIO DE JANEIRO | ALV - ALVORADA | RJALV | R. Zacarias da Silva, 132 | TV | 0204.04 |  | 7700FC | PWD |  | IPTV/OTT/DTH | DISTRIBUIÇÃO | Infraestrutura | Headend Nacional
RJ - RIO DE JANEIRO | RJO - RIO DE JANEIRO | ALV - ALVORADA | RJALV | R. Zacarias da Silva, 132 | TV | 0204.06 | 20 a 22 | 7700FC | PWD |  | IPTV/OTT/DTH | DISTRIBUIÇÃO | Infraestrutura | Headend Nacional
RJ - RIO DE JANEIRO | RJO - RIO DE JANEIRO | ALV - ALVORADA | RJALV | R. Zacarias da Silva, 132 | TV | 0204.16 | 3 a 5 | 7700FC | PWD |  | IPTV/OTT/DTH | DISTRIBUIÇÃO | Infraestrutura | Headend Nacional
RJ - RIO DE JANEIRO | RJO - RIO DE JANEIRO | ALV - ALVORADA | RJALV | R. Zacarias da Silva, 132 | TV | 0204.18 | 3 a 4 | 7700FC | PWD |  | IPTV/OTT/DTH | DISTRIBUIÇÃO | Infraestrutura | Headend Nacional
RJ - RIO DE JANEIRO | RJO - RIO DE JANEIRO | ALV - ALVORADA | RJALV | R. Zacarias da Silva, 132 | TV | 0205.04 | 23 a 25 | 7700FC | PWD |  | IPTV/OTT/DTH | DISTRIBUIÇÃO | Infraestrutura | Headend Nacional
RJ - RIO DE JANEIRO | RJO - RIO DE JANEIRO | ALV - ALVORADA | RJALV | R. Zacarias da Silva, 132 | TV | 0205.19 | 26 a 28 | 7700FC | PWD |  | IPTV/OTT/DTH | DISTRIBUIÇÃO | Infraestrutura | Headend Nacional
RJ - RIO DE JANEIRO | RJO - RIO DE JANEIRO | ALV - ALVORADA | RJALV | R. Zacarias da Silva, 132 | TV | 0206.11 | 42 a 44 | 7700FC | PWD |  | IPTV/OTT/DTH | DISTRIBUIÇÃO | Infraestrutura | Headend Nacional
RJ - RIO DE JANEIRO | RJO - RIO DE JANEIRO | ALV - ALVORADA | RJALV | R. Zacarias da Silva, 132 | TV | Almoxarifado | Colômbia | 7700FC | PWD |  | IPTV/OTT/DTH | DISTRIBUIÇÃO | Infraestrutura | Headend Nacional
MG - MINAS GERAIS | BHE - BELO HORIZONTE | STE - SANTA TEREZA | MGSTE | Rua Salinas1639 - Santa Tereza | TV | Almoxarifado |  | 7700FC | PWD |  | IPTV | DISTRIBUIÇÃO | Infraestrutura | Headend Regional
RJ - RIO DE JANEIRO | RJO - RIO DE JANEIRO | ALV - ALVORADA | RJALV | R. Zacarias da Silva, 132 | TV | 0201.05 | 22 a 24 | 7700PS | PWD |  | IPTV/OTT/DTH | DISTRIBUIÇÃO | Infraestrutura | Headend Nacional
MG - MINAS GERAIS | BHE - BELO HORIZONTE | STE - SANTA TEREZA | MGSTE | Rua Salinas1639 - Santa Tereza | TV | 0202.01 | 17 a 19 | 7700PS | PWD |  | IPTV | DISTRIBUIÇÃO | Infraestrutura | Headend Regional
MG - MINAS GERAIS | BHE - BELO HORIZONTE | STE - SANTA TEREZA | MGSTE | Rua Salinas1639 - Santa Tereza | TV | 0202.01 | 13 a 15 | 7700PS | PWD |  | IPTV | DISTRIBUIÇÃO | Infraestrutura | Headend Regional
MG - MINAS GERAIS | BHE - BELO HORIZONTE | STE - SANTA TEREZA | MGSTE | Rua Salinas1639 - Santa Tereza | TV | 0202.01 | 9 a 11 | 7700PS | PWD |  | IPTV | DISTRIBUIÇÃO | Infraestrutura | Headend Regional
MG - MINAS GERAIS | BHE - BELO HORIZONTE | STE - SANTA TEREZA | MGSTE | Rua Salinas1639 - Santa Tereza | TV | 0202.01 | 5 a 7 | 7700PS | PWD |  | IPTV | DISTRIBUIÇÃO | Infraestrutura | Headend Regional
MG - MINAS GERAIS | BHE - BELO HORIZONTE | STE - SANTA TEREZA | MGSTE | Rua Salinas1639 - Santa Tereza | TV | 0202.02 | 31 a 33 | 7700PS | PWD |  | IPTV | DISTRIBUIÇÃO | Infraestrutura | Headend Regional
MG - MINAS GERAIS | BHE - BELO HORIZONTE | STE - SANTA TEREZA | MGSTE | Rua Salinas1639 - Santa Tereza | TV | 0202.02 | 25 a 27 | 7700PS | PWD |  | IPTV | DISTRIBUIÇÃO | Infraestrutura | Headend Regional
MG - MINAS GERAIS | BHE - BELO HORIZONTE | STE - SANTA TEREZA | MGSTE | Rua Salinas1639 - Santa Tereza | TV | 0202.02 | 17 a 19 | 7700PS | PWD |  | IPTV | DISTRIBUIÇÃO | Infraestrutura | Headend Regional
MG - MINAS GERAIS | BHE - BELO HORIZONTE | STE - SANTA TEREZA | MGSTE | Rua Salinas1639 - Santa Tereza | TV | 0202.02 | 21 a 23 | 7700PS | PWD |  | IPTV | DISTRIBUIÇÃO | Infraestrutura | Headend Regional
RJ - RIO DE JANEIRO | RJO - RIO DE JANEIRO | ALV - ALVORADA | RJALV | R. Zacarias da Silva, 132 | TV | 0202.04 | 35 a 37 | 7700PS | PWD |  | IPTV/OTT/DTH | DISTRIBUIÇÃO | Infraestrutura | Headend Nacional
RJ - RIO DE JANEIRO | RJO - RIO DE JANEIRO | ALV - ALVORADA | RJALV | R. Zacarias da Silva, 132 | TV | 0202.04 | 32 a 34 | 7700PS | PWD |  | IPTV/OTT/DTH | DISTRIBUIÇÃO | Infraestrutura | Headend Nacional
RJ - RIO DE JANEIRO | RJO - RIO DE JANEIRO | ALV - ALVORADA | RJALV | R. Zacarias da Silva, 132 | TV | 0202.04 | 29 a 31 | 7700PS | PWD |  | IPTV/OTT/DTH | DISTRIBUIÇÃO | Infraestrutura | Headend Nacional
RJ - RIO DE JANEIRO | RJO - RIO DE JANEIRO | ALV - ALVORADA | RJALV | R. Zacarias da Silva, 132 | TV | 0203.09 | 41 a 43 | 7700PS | PWD |  | IPTV/OTT/DTH | DISTRIBUIÇÃO | Infraestrutura | Headend Nacional
RJ - RIO DE JANEIRO | RJO - RIO DE JANEIRO | ALV - ALVORADA | RJALV | R. Zacarias da Silva, 132 | TV | 0204.04 |  | 7700PS | PWD |  | IPTV/OTT/DTH | DISTRIBUIÇÃO | Infraestrutura | Headend Nacional
RJ - RIO DE JANEIRO | RJO - RIO DE JANEIRO | ALV - ALVORADA | RJALV | R. Zacarias da Silva, 132 | TV | Almoxarifado | Bolívia | 7700PS | PWD |  | IPTV/OTT/DTH | DISTRIBUIÇÃO | Infraestrutura | Headend Nacional
RJ - RIO DE JANEIRO | RJO - RIO DE JANEIRO | ALV - ALVORADA | RJALV | R. Zacarias da Silva, 132 | TV | 0203.06 | 1 | 7700R2X2-HD | PWD |  | IPTV/OTT/DTH | DISTRIBUIÇÃO | Infraestrutura | Headend Nacional
RJ - RIO DE JANEIRO | RJO - RIO DE JANEIRO | ALV - ALVORADA | RJALV | R. Zacarias da Silva, 132 | TV | Almoxarifado | Colômbia | 7700R-SC | PWD |  | IPTV/OTT/DTH | DISTRIBUIÇÃO | Infraestrutura | Headend Nacional
MG - MINAS GERAIS | BHE - BELO HORIZONTE | STE - SANTA TEREZA | MGSTE | Rua Salinas1639 - Santa Tereza | TV | 0202.03 | 41 | 7700R-SC-BRC | PWD |  | IPTV | COMPRESSÃO | Sistema de Recepção de Canais Live | Sistema de Recepção de Canais Live
RJ - RIO DE JANEIRO | RJO - RIO DE JANEIRO | ALV - ALVORADA | RJALV | R. Zacarias da Silva, 132 | TV | 0204.13 | 10 | 7700R-SC-BRC | PWD |  | IPTV/OTT/DTH | COMPRESSÃO | Sistema de Recepção de Canais Live | Sistema de Recepção de Canais Live
RJ - RIO DE JANEIRO | RJO - RIO DE JANEIRO | ALV - ALVORADA | RJALV | R. Zacarias da Silva, 132 | TV | 0204.13 | 9 | 7700R-SC-BRC | PWD |  | IPTV/OTT/DTH | COMPRESSÃO | Sistema de Recepção de Canais Live | Sistema de Recepção de Canais Live
RJ - RIO DE JANEIRO | RJO - RIO DE JANEIRO | ALV - ALVORADA | RJALV | R. Zacarias da Silva, 132 | TV | 0206.11 | 42 a 44 | 7700R-SC-BRC | PWD |  | IPTV/OTT/DTH | COMPRESSÃO | Sistema de Recepção de Canais Live | Sistema de Recepção de Canais Live
MG - MINAS GERAIS | BHE - BELO HORIZONTE | STE - SANTA TEREZA | MGSTE | Rua Salinas1639 - Santa Tereza | TV | Almoxarifado |  | 7700R-SC-BRC | PWD |  | IPTV | COMPRESSÃO | Sistema de Recepção de Canais Live | Sistema de Recepção de Canais Live
MG - MINAS GERAIS | BHE - BELO HORIZONTE | STE - SANTA TEREZA | MGSTE | Rua Salinas1639 - Santa Tereza | TV | 0202.03 | 41 | 7701PS | PWD |  | IPTV | DISTRIBUIÇÃO | Infraestrutura | Headend Regional
RJ - RIO DE JANEIRO | RJO - RIO DE JANEIRO | ALV - ALVORADA | RJALV | R. Zacarias da Silva, 132 | TV | 0206.10 | 44 | 7701PS | PWD |  | IPTV/OTT/DTH | DISTRIBUIÇÃO | Infraestrutura | Headend Nacional
MG - MINAS GERAIS | BHE - BELO HORIZONTE | STE - SANTA TEREZA | MGSTE | Rua Salinas1639 - Santa Tereza | TV | Almoxarifado |  | 7701PS | PWD |  | IPTV | DISTRIBUIÇÃO | Infraestrutura | Headend Regional
RJ - RIO DE JANEIRO | RJO - RIO DE JANEIRO | ALV - ALVORADA | RJALV | R. Zacarias da Silva, 132 | TV | 0202.04 | 38 a 40 | 7703BPXA-LB | PWD |  | IPTV/OTT/DTH | DISTRIBUIÇÃO | Infraestrutura | Headend Nacional
RJ - RIO DE JANEIRO | RJO - RIO DE JANEIRO | ALV - ALVORADA | RJALV | R. Zacarias da Silva, 132 | TV | 0202.10 | 15 a 17 | 7703BPXA-LB | PWD |  | IPTV/OTT/DTH | DISTRIBUIÇÃO | Infraestrutura | Headend Nacional
RJ - RIO DE JANEIRO | RJO - RIO DE JANEIRO | ALV - ALVORADA | RJALV | R. Zacarias da Silva, 132 | TV | 0204.16 | 3 a 5 | 7703BPXA-LB | PWD |  | IPTV/OTT/DTH | DISTRIBUIÇÃO | Infraestrutura | Headend Nacional
RJ - RIO DE JANEIRO | RJO - RIO DE JANEIRO | ALV - ALVORADA | RJALV | R. Zacarias da Silva, 132 | TV | 0202.04 | 38 a 40 | 7703BPX-LB | PWD |  | IPTV/OTT/DTH | DISTRIBUIÇÃO | Infraestrutura | Headend Nacional
RJ - RIO DE JANEIRO | RJO - RIO DE JANEIRO | ALV - ALVORADA | RJALV | R. Zacarias da Silva, 132 | TV | 0202.04 | 35 a 37 | 7703BPX-LB | PWD |  | IPTV/OTT/DTH | DISTRIBUIÇÃO | Infraestrutura | Headend Nacional
RJ - RIO DE JANEIRO | RJO - RIO DE JANEIRO | ALV - ALVORADA | RJALV | R. Zacarias da Silva, 132 | TV | 0202.09 | 36 a 38 | 7703DA16-RF | PWD |  | IPTV/OTT/DTH | RECEPÇÃO | Sistema de Recepção de Canais Live | Sistema de Recepção de Canais Live
RJ - RIO DE JANEIRO | RJO - RIO DE JANEIRO | ALV - ALVORADA | RJALV | R. Zacarias da Silva, 132 | TV | 0202.09 | 32 a 34 | 7703DA16-RF | PWD |  | IPTV/OTT/DTH | RECEPÇÃO | Sistema de Recepção de Canais Live | Sistema de Recepção de Canais Live
RJ - RIO DE JANEIRO | RJO - RIO DE JANEIRO | ALV - ALVORADA | RJALV | R. Zacarias da Silva, 132 | TV | 0202.09 | 28 a 30 | 7703DA16-RF | PWD |  | IPTV/OTT/DTH | RECEPÇÃO | Sistema de Recepção de Canais Live | Sistema de Recepção de Canais Live
RJ - RIO DE JANEIRO | RJO - RIO DE JANEIRO | ALV - ALVORADA | RJALV | R. Zacarias da Silva, 132 | TV | 0202.09 | 20 a 22 | 7703DA16-RF | PWD |  | IPTV/OTT/DTH | RECEPÇÃO | Sistema de Recepção de Canais Live | Sistema de Recepção de Canais Live
RJ - RIO DE JANEIRO | RJO - RIO DE JANEIRO | ALV - ALVORADA | RJALV | R. Zacarias da Silva, 132 | TV | 0202.10 | 19 a 21 | 7703DA16-RF | PWD |  | IPTV/OTT/DTH | RECEPÇÃO | Sistema de Recepção de Canais Live | Sistema de Recepção de Canais Live
RJ - RIO DE JANEIRO | RJO - RIO DE JANEIRO | ALV - ALVORADA | RJALV | R. Zacarias da Silva, 132 | TV | 0204.16 | 3 a 5 | 7703DA16-RF | PWD |  | IPTV/OTT/DTH | RECEPÇÃO | Sistema de Recepção de Canais Live | Sistema de Recepção de Canais Live
RJ - RIO DE JANEIRO | RJO - RIO DE JANEIRO | ALV - ALVORADA | RJALV | R. Zacarias da Silva, 132 | TV | 0204.18 | 3 a 4 | 7703DA16-RF | PWD |  | IPTV/OTT/DTH | RECEPÇÃO | Sistema de Recepção de Canais Live | Sistema de Recepção de Canais Live
RJ - RIO DE JANEIRO | RJO - RIO DE JANEIRO | ALV - ALVORADA | RJALV | R. Zacarias da Silva, 132 | TV | 0206.10 | 44 | 7703DA16-RF | PWD |  | IPTV/OTT/DTH | RECEPÇÃO | Sistema de Recepção de Canais Live | Sistema de Recepção de Canais Live
RJ - RIO DE JANEIRO | RJO - RIO DE JANEIRO | ALV - ALVORADA | RJALV | R. Zacarias da Silva, 132 | TV | Almoxarifado | Colômbia | 7703DA16-RF | PWD |  | IPTV/OTT/DTH | RECEPÇÃO | Sistema de Recepção de Canais Live | Sistema de Recepção de Canais Live
RJ - RIO DE JANEIRO | RJO - RIO DE JANEIRO | ALV - ALVORADA | RJALV | R. Zacarias da Silva, 132 | TV | Almoxarifado | Venezuela | 7703DA16-RF | PWD |  | IPTV/OTT/DTH | RECEPÇÃO | Sistema de Recepção de Canais Live | Sistema de Recepção de Canais Live
RJ - RIO DE JANEIRO | RJO - RIO DE JANEIRO | ALV - ALVORADA | RJALV | R. Zacarias da Silva, 132 | TV | Lab Alvorada |  | 7703DA16-RF |  |  | IPTV/OTT/DTH | RECEPÇÃO | Sistema de Recepção de Canais Live | Sistema de Recepção de Canais Live
RJ - RIO DE JANEIRO | RJO - RIO DE JANEIRO | ALV - ALVORADA | RJALV | R. Zacarias da Silva, 132 | TV | 0204.00 | 13 a 15 | 7707VB13-3-HS-0C48 | PWD |  | IPTV/OTT/DTH | DISTRIBUIÇÃO | Infraestrutura | Headend Nacional
RJ - RIO DE JANEIRO | RJO - RIO DE JANEIRO | ALV - ALVORADA | RJALV | R. Zacarias da Silva, 132 | TV | 0204.00 | 9 a 11 | 7707VB13-3-HS-0C48 | PWD |  | IPTV/OTT/DTH | DISTRIBUIÇÃO | Infraestrutura | Headend Nacional
RJ - RIO DE JANEIRO | RJO - RIO DE JANEIRO | ALV - ALVORADA | RJALV | R. Zacarias da Silva, 132 | TV | Lab Alvorada |  | 7707VB13-3-HS-0C48 |  |  | IPTV/OTT/DTH | DISTRIBUIÇÃO | Infraestrutura | Headend Nacional
MG - MINAS GERAIS | BHE - BELO HORIZONTE | STE - SANTA TEREZA | MGSTE | Rua Salinas1639 - Santa Tereza | TV | 0202.02 | 25 a 27 | 7707VB13-3-HS-OC48 | PWD |  | IPTV | DISTRIBUIÇÃO | Infraestrutura | Headend Regional
MG - MINAS GERAIS | BHE - BELO HORIZONTE | STE - SANTA TEREZA | MGSTE | Rua Salinas1639 - Santa Tereza | TV | 0202.02 | 21 a 23 | 7707VB13-3-HS-OC48 | PWD |  | IPTV | DISTRIBUIÇÃO | Infraestrutura | Headend Regional
MG - MINAS GERAIS | BHE - BELO HORIZONTE | STE - SANTA TEREZA | MGSTE | Rua Salinas1639 - Santa Tereza | TV | Almoxarifado |  | 7707VB13-3-HS-OC48 | PWD |  | IPTV | DISTRIBUIÇÃO | Infraestrutura | Headend Regional
RJ - RIO DE JANEIRO | RJO - RIO DE JANEIRO | ALV - ALVORADA | RJALV | R. Zacarias da Silva, 132 | TV | 0202.04 | 32 a 34 | 7708LRA | PWD |  | IPTV/OTT/DTH | RECEPÇÃO | Sistema de Recepção de Canais Live | Sistema de Recepção de Canais Live
RJ - RIO DE JANEIRO | RJO - RIO DE JANEIRO | ALV - ALVORADA | RJALV | R. Zacarias da Silva, 132 | TV | 0202.04 | 29 a 31 | 7708LRA | PWD |  | IPTV/OTT/DTH | RECEPÇÃO | Sistema de Recepção de Canais Live | Sistema de Recepção de Canais Live
RJ - RIO DE JANEIRO | RJO - RIO DE JANEIRO | ALV - ALVORADA | RJALV | R. Zacarias da Silva, 132 | TV | 0202.10 | 15 a 17 | 7708LRA | PWD |  | IPTV/OTT/DTH | RECEPÇÃO | Sistema de Recepção de Canais Live | Sistema de Recepção de Canais Live
RJ - RIO DE JANEIRO | RJO - RIO DE JANEIRO | ALV - ALVORADA | RJALV | R. Zacarias da Silva, 132 | TV | Almoxarifado | Colômbia | 7708LRA | PWD |  | IPTV/OTT/DTH | RECEPÇÃO | Sistema de Recepção de Canais Live | Sistema de Recepção de Canais Live
RJ - RIO DE JANEIRO | RJO - RIO DE JANEIRO | ALV - ALVORADA | RJALV | R. Zacarias da Silva, 132 | TV | 0202.04 | 32 a 34 | 7708LRA-AP | PWD |  | IPTV/OTT/DTH | RECEPÇÃO | Sistema de Recepção de Canais Live | Sistema de Recepção de Canais Live
RJ - RIO DE JANEIRO | RJO - RIO DE JANEIRO | ALV - ALVORADA | RJALV | R. Zacarias da Silva, 132 | TV | 0202.10 | 15 a 17 | 7708LRA-AP | PWD |  | IPTV/OTT/DTH | RECEPÇÃO | Sistema de Recepção de Canais Live | Sistema de Recepção de Canais Live
RJ - RIO DE JANEIRO | RJO - RIO DE JANEIRO | ALV - ALVORADA | RJALV | R. Zacarias da Silva, 132 | TV | 0203.09 | 41 a 43 | 7730ADC-A4-HD | PWD |  | IPTV/OTT/DTH | DISTRIBUIÇÃO | Infraestrutura | Headend Nacional
RJ - RIO DE JANEIRO | RJO - RIO DE JANEIRO | ALV - ALVORADA | RJALV | R. Zacarias da Silva, 132 | TV | Almoxarifado | Colômbia | 7736CD2-A4 | PWD |  | IPTV/OTT/DTH | DISTRIBUIÇÃO | Infraestrutura | Headend Nacional
RJ - RIO DE JANEIRO | RJO - RIO DE JANEIRO | ALV - ALVORADA | RJALV | R. Zacarias da Silva, 132 | TV | 0203.09 | 41 a 43 | 7746FS-EAES4-HD | PWD |  | IPTV/OTT/DTH | DISTRIBUIÇÃO | Infraestrutura | Headend Nacional
RJ - RIO DE JANEIRO | RJO - RIO DE JANEIRO | ALV - ALVORADA | RJALV | R. Zacarias da Silva, 132 | TV | 0207.10 |  | 7750 - cpm5 (CARD A) | NOKIA | NS184364030 | IPTV/OTT/DTH | REDES | Infraestrutura | Redes IP
RJ - RIO DE JANEIRO | RJO - RIO DE JANEIRO | ALV - ALVORADA | RJALV | R. Zacarias da Silva, 132 | TV | 0207.11 | 11/24 | 7750 - cpm5 (CARD A) | NOKIA | NS182960856 | IPTV/OTT/DTH | REDES | Infraestrutura | Redes IP
RJ - RIO DE JANEIRO | RJO - RIO DE JANEIRO | ALV - ALVORADA | RJALV | R. Zacarias da Silva, 132 | TV | 0207.14 | 11/24 | 7750 - cpm5 (CARD A) | NOKIA | NS182263901 | IPTV/OTT/DTH | REDES | Infraestrutura | Redes IP
RJ - RIO DE JANEIRO | RJO - RIO DE JANEIRO | ALV - ALVORADA | RJALV | R. Zacarias da Silva, 132 | TV | Headend |  | 7750 - cpm5 (CARD A) | NOKIA | NS184263483 | IPTV/OTT/DTH | REDES | Infraestrutura | Redes IP
MG - MINAS GERAIS | BHE - BELO HORIZONTE | STE - SANTA TEREZA | MGSTE | Rua Salinas1639 - Santa Tereza | TV | N/D |  | 7750 - cpm5 (CARD A) | NOKIA | NS195061939 | IPTV | REDES | Infraestrutura | Redes IP
MG - MINAS GERAIS | BHE - BELO HORIZONTE | STE - SANTA TEREZA | MGSTE | Rua Salinas1639 - Santa Tereza | TV | N/D |  | 7750 - cpm5 (CARD A) | NOKIA | NS194962447 | IPTV | REDES | Infraestrutura | Redes IP
RJ - RIO DE JANEIRO | RJO - RIO DE JANEIRO | ALV - ALVORADA | RJALV | R. Zacarias da Silva, 132 | TV | 0207.10 |  | 7750 - cpm5 (CARD B) | NOKIA | NS184364084 | IPTV/OTT/DTH | REDES | Infraestrutura | Redes IP
RJ - RIO DE JANEIRO | RJO - RIO DE JANEIRO | ALV - ALVORADA | RJALV | R. Zacarias da Silva, 132 | TV | 0207.11 | 11/24 | 7750 - cpm5 (CARD B) | NOKIA | NS182960865 | IPTV/OTT/DTH | REDES | Infraestrutura | Redes IP
RJ - RIO DE JANEIRO | RJO - RIO DE JANEIRO | ALV - ALVORADA | RJALV | R. Zacarias da Silva, 132 | TV | 0207.14 | 11/24 | 7750 - cpm5 (CARD B) | NOKIA | NS182960819 | IPTV/OTT/DTH | REDES | Infraestrutura | Redes IP
RJ - RIO DE JANEIRO | RJO - RIO DE JANEIRO | ALV - ALVORADA | RJALV | R. Zacarias da Silva, 132 | TV | Headend |  | 7750 - cpm5 (CARD B) | NOKIA | NS184364114 | IPTV/OTT/DTH | REDES | Infraestrutura | Redes IP
MG - MINAS GERAIS | BHE - BELO HORIZONTE | STE - SANTA TEREZA | MGSTE | Rua Salinas1639 - Santa Tereza | TV | N/D |  | 7750 - cpm5 (CARD B) | NOKIA | NS195060145 | IPTV | REDES | Infraestrutura | Redes IP
MG - MINAS GERAIS | BHE - BELO HORIZONTE | STE - SANTA TEREZA | MGSTE | Rua Salinas1639 - Santa Tereza | TV | N/D |  | 7750 - cpm5 (CARD B) | NOKIA | NS195061950 | IPTV | REDES | Infraestrutura | Redes IP
RJ - RIO DE JANEIRO | RJO - RIO DE JANEIRO | ALV - ALVORADA | RJALV | R. Zacarias da Silva, 132 | TV | Almoxarifado | Almoxarifado | 7750 - imm2-10gb-xp-xfp | NOKIA | NS164764254 | IPTV/OTT/DTH | REDES | Infraestrutura | Redes IP
MG - MINAS GERAIS | BHE - BELO HORIZONTE | STE - SANTA TEREZA | MGSTE | Rua Salinas1639 - Santa Tereza | TV | N/D |  | 7750 - imm-2pac-fp3 (CARD 2) | NOKIA | NS1836F1153 | IPTV | REDES | Infraestrutura | Redes IP
MG - MINAS GERAIS | BHE - BELO HORIZONTE | STE - SANTA TEREZA | MGSTE | Rua Salinas1639 - Santa Tereza | TV | N/D |  | 7750 - imm-2pac-fp3 (CARD 2) | NOKIA | NS183060125 | IPTV | REDES | Infraestrutura | Redes IP
RJ - RIO DE JANEIRO | RJO - RIO DE JANEIRO | ALV - ALVORADA | RJALV | R. Zacarias da Silva, 132 | TV | 0207.10 |  | 7750 - imm-2pac-fp3 (CARD 3) | NOKIA | NS185063979 | IPTV/OTT/DTH | REDES | Infraestrutura | Redes IP
RJ - RIO DE JANEIRO | RJO - RIO DE JANEIRO | ALV - ALVORADA | RJALV | R. Zacarias da Silva, 132 | TV | 0207.11 | 11/24 | 7750 - imm-2pac-fp3 (CARD 3) | NOKIA | NS182565277 | IPTV/OTT/DTH | REDES | Infraestrutura | Redes IP
RJ - RIO DE JANEIRO | RJO - RIO DE JANEIRO | ALV - ALVORADA | RJALV | R. Zacarias da Silva, 132 | TV | Headend |  | 7750 - imm-2pac-fp3 (CARD 3) | NOKIA | NS185063972 | IPTV/OTT/DTH | REDES | Infraestrutura | Redes IP
MG - MINAS GERAIS | BHE - BELO HORIZONTE | STE - SANTA TEREZA | MGSTE | Rua Salinas1639 - Santa Tereza | TV | N/D |  | 7750 - imm-2pac-fp3 (CARD 3) | NOKIA | NS1852F0142 | IPTV | REDES | Infraestrutura | Redes IP
MG - MINAS GERAIS | BHE - BELO HORIZONTE | STE - SANTA TEREZA | MGSTE | Rua Salinas1639 - Santa Tereza | TV | N/D |  | 7750 - imm-2pac-fp3 (CARD 3) | NOKIA | NS1852F0040 | IPTV | REDES | Infraestrutura | Redes IP
RJ - RIO DE JANEIRO | RJO - RIO DE JANEIRO | ALV - ALVORADA | RJALV | R. Zacarias da Silva, 132 | TV | 0207.11 | 11/24 | 7750 - imm-2pac-fp3 (CARD 8) | NOKIA | NS1852F0080 | IPTV/OTT/DTH | REDES | Infraestrutura | Redes IP
RJ - RIO DE JANEIRO | RJO - RIO DE JANEIRO | ALV - ALVORADA | RJALV | R. Zacarias da Silva, 132 | TV | 0207.14 | 11/24 | 7750 - imm-2pac-fp3 (CARD 8) | NOKIA | NS1852F0075 | IPTV/OTT/DTH | REDES | Infraestrutura | Redes IP
RJ - RIO DE JANEIRO | RJO - RIO DE JANEIRO | ALV - ALVORADA | RJALV | R. Zacarias da Silva, 132 | TV | Almoxarifado | Almoxarifado | 7750 - imm48-1gb-sfp | NOKIA | NS1515F1349 | IPTV/OTT/DTH | REDES | Infraestrutura | Redes IP
RJ - RIO DE JANEIRO | RJO - RIO DE JANEIRO | ALV - ALVORADA | RJALV | R. Zacarias da Silva, 132 | TV | 0207.10 |  | 7750 - imm48-1gb-sfp (CARD 1) | NOKIA | NS134361196 | IPTV/OTT/DTH | REDES | Infraestrutura | Redes IP
RJ - RIO DE JANEIRO | RJO - RIO DE JANEIRO | ALV - ALVORADA | RJALV | R. Zacarias da Silva, 132 | TV | Headend |  | 7750 - imm48-1gb-sfp (CARD 1) | NOKIA | NS1346F1317 | IPTV/OTT/DTH | REDES | Infraestrutura | Redes IP
RJ - RIO DE JANEIRO | RJO - RIO DE JANEIRO | ALV - ALVORADA | RJALV | R. Zacarias da Silva, 132 | TV | 0207.10 |  | 7750 - imm48-1gb-sfp (CARD 10) | NOKIA | NS134764563 | IPTV/OTT/DTH | REDES | Infraestrutura | Redes IP
RJ - RIO DE JANEIRO | RJO - RIO DE JANEIRO | ALV - ALVORADA | RJALV | R. Zacarias da Silva, 132 | TV | Headend |  | 7750 - imm48-1gb-sfp (CARD 10) | NOKIA | NS134764642 | IPTV/OTT/DTH | REDES | Infraestrutura | Redes IP
MG - MINAS GERAIS | BHE - BELO HORIZONTE | STE - SANTA TEREZA | MGSTE | Rua Salinas1639 - Santa Tereza | TV | 0202.04 | 10/17 | 7750 - imm48-1gb-tx | NOKIA | NS123267090 | IPTV | REDES | Infraestrutura | Redes IP
MG - MINAS GERAIS | BHE - BELO HORIZONTE | STE - SANTA TEREZA | MGSTE | Rua Salinas1639 - Santa Tereza | TV | 0202.06 | 10/17 | 7750 - imm48-1gb-tx | NOKIA | NS123267125 | IPTV | REDES | Infraestrutura | Redes IP
RJ - RIO DE JANEIRO | RJO - RIO DE JANEIRO | ALV - ALVORADA | RJALV | R. Zacarias da Silva, 132 | TV | 0207.11 | 11/24 | 7750 - imm48-1gb-tx (CARD 1) | NOKIA | NS123267127 | IPTV/OTT/DTH | REDES | Infraestrutura | Redes IP
RJ - RIO DE JANEIRO | RJO - RIO DE JANEIRO | ALV - ALVORADA | RJALV | R. Zacarias da Silva, 132 | TV | 0207.14 | 11/24 | 7750 - imm48-1gb-tx (CARD 1) | NOKIA | NS123267133 | IPTV/OTT/DTH | REDES | Infraestrutura | Redes IP
RJ - RIO DE JANEIRO | RJO - RIO DE JANEIRO | ALV - ALVORADA | RJALV | R. Zacarias da Silva, 132 | TV | 0207.11 | 11/24 | 7750 - imm48-1gb-tx (CARD 10) | NOKIA | NS123267120 | IPTV/OTT/DTH | REDES | Infraestrutura | Redes IP
RJ - RIO DE JANEIRO | RJO - RIO DE JANEIRO | ALV - ALVORADA | RJALV | R. Zacarias da Silva, 132 | TV | 0207.14 | 11/24 | 7750 - imm48-1gb-tx (CARD 10) | NOKIA | NS123267129 | IPTV/OTT/DTH | REDES | Infraestrutura | Redes IP
RJ - RIO DE JANEIRO | RJO - RIO DE JANEIRO | ALV - ALVORADA | RJALV | R. Zacarias da Silva, 132 | TV | 0207.11 | 11/24 | 7750 - imm48-1gb-tx (CARD 2) | NOKIA | NS123267119 | IPTV/OTT/DTH | REDES | Infraestrutura | Redes IP
RJ - RIO DE JANEIRO | RJO - RIO DE JANEIRO | ALV - ALVORADA | RJALV | R. Zacarias da Silva, 132 | TV | 0207.14 | 11/24 | 7750 - imm48-1gb-tx (CARD 2) | NOKIA | NS123267098 | IPTV/OTT/DTH | REDES | Infraestrutura | Redes IP
RJ - RIO DE JANEIRO | RJO - RIO DE JANEIRO | ALV - ALVORADA | RJALV | R. Zacarias da Silva, 132 | TV | 0207.11 | 11/24 | 7750 - imm48-1gb-tx (CARD 9) | NOKIA | NS123267126 | IPTV/OTT/DTH | REDES | Infraestrutura | Redes IP
RJ - RIO DE JANEIRO | RJO - RIO DE JANEIRO | ALV - ALVORADA | RJALV | R. Zacarias da Silva, 132 | TV | 0207.14 | 11/24 | 7750 - imm48-1gb-tx (CARD 9) | NOKIA | NS123267131 | IPTV/OTT/DTH | REDES | Infraestrutura | Redes IP
RJ - RIO DE JANEIRO | RJO - RIO DE JANEIRO | ALV - ALVORADA | RJALV | R. Zacarias da Silva, 132 | TV | Almoxarifado | Almoxarifado | 7750 - imm48-1gb-xp-tx | NOKIA | NS170161151 | IPTV/OTT/DTH | REDES | Infraestrutura | Redes IP
MG - MINAS GERAIS | BHE - BELO HORIZONTE | STE - SANTA TEREZA | MGSTE | Rua Salinas1639 - Santa Tereza | TV | 0202.04 | 10/17 | 7750 - imm5-10gb-xfp | NOKIA | NS123267836 | IPTV | REDES | Infraestrutura | Redes IP
MG - MINAS GERAIS | BHE - BELO HORIZONTE | STE - SANTA TEREZA | MGSTE | Rua Salinas1639 - Santa Tereza | TV | 0202.04 | 10/17 | 7750 - imm5-10gb-xfp | NOKIA | NS123267838 | IPTV | REDES | Infraestrutura | Redes IP
MG - MINAS GERAIS | BHE - BELO HORIZONTE | STE - SANTA TEREZA | MGSTE | Rua Salinas1639 - Santa Tereza | TV | 0202.06 | 10/17 | 7750 - imm5-10gb-xfp | NOKIA | NS123267830 | IPTV | REDES | Infraestrutura | Redes IP
MG - MINAS GERAIS | BHE - BELO HORIZONTE | STE - SANTA TEREZA | MGSTE | Rua Salinas1639 - Santa Tereza | TV | 0202.06 | 10/17 | 7750 - imm5-10gb-xfp | NOKIA | NS123267847 | IPTV | REDES | Infraestrutura | Redes IP
MG - MINAS GERAIS | BHE - BELO HORIZONTE | STE - SANTA TEREZA | MGSTE | Rua Salinas1639 - Santa Tereza | TV | N/D |  | 7750 - imm5-10gb-xfp | NOKIA | NS133864453 | IPTV | REDES | Infraestrutura | Redes IP
RJ - RIO DE JANEIRO | RJO - RIO DE JANEIRO | ALV - ALVORADA | RJALV | R. Zacarias da Silva, 132 | TV | 0207.11 | 11/24 | 7750 - imm5-10gb-xfp (CARD 10) | NOKIA | NS113463420 | IPTV/OTT/DTH | REDES | Infraestrutura | Redes IP
RJ - RIO DE JANEIRO | RJO - RIO DE JANEIRO | ALV - ALVORADA | RJALV | R. Zacarias da Silva, 132 | TV | 0207.11 | 11/24 | 7750 - imm5-10gb-xfp (CARD 2) | NOKIA | NS131167835 | IPTV/OTT/DTH | REDES | Infraestrutura | Redes IP
RJ - RIO DE JANEIRO | RJO - RIO DE JANEIRO | ALV - ALVORADA | RJALV | R. Zacarias da Silva, 132 | TV | 0207.11 | 11/24 | 7750 - imm5-10gb-xfp (CARD 4) | NOKIA | NS121569665 | IPTV/OTT/DTH | REDES | Infraestrutura | Redes IP
RJ - RIO DE JANEIRO | RJO - RIO DE JANEIRO | ALV - ALVORADA | RJALV | R. Zacarias da Silva, 132 | TV | 0207.14 | 11/24 | 7750 - imm5-10gb-xfp (CARD 4) | NOKIA | NS12176B782 | IPTV/OTT/DTH | REDES | Infraestrutura | Redes IP
RJ - RIO DE JANEIRO | RJO - RIO DE JANEIRO | ALV - ALVORADA | RJALV | R. Zacarias da Silva, 132 | TV | 0207.11 | 11/24 | 7750 - imm5-10gb-xfp (CARD 5) | NOKIA | NS121567446 | IPTV/OTT/DTH | REDES | Infraestrutura | Redes IP
RJ - RIO DE JANEIRO | RJO - RIO DE JANEIRO | ALV - ALVORADA | RJALV | R. Zacarias da Silva, 132 | TV | 0207.14 | 11/24 | 7750 - imm5-10gb-xfp (CARD 5) | NOKIA | NS121569668 | IPTV/OTT/DTH | REDES | Infraestrutura | Redes IP
MG - MINAS GERAIS | BHE - BELO HORIZONTE | STE - SANTA TEREZA | MGSTE | Rua Salinas1639 - Santa Tereza | TV | N/D |  | 7750 - imm5-10gb-xfp (CARD 5) | NOKIA | NS131168947 | IPTV | REDES | Infraestrutura | Redes IP
RJ - RIO DE JANEIRO | RJO - RIO DE JANEIRO | ALV - ALVORADA | RJALV | R. Zacarias da Silva, 132 | TV | 0207.10 |  | 7750 - imm5-10gb-xfp (CARD 6) | NOKIA | NS1424F1228 | IPTV/OTT/DTH | REDES | Infraestrutura | Redes IP
RJ - RIO DE JANEIRO | RJO - RIO DE JANEIRO | ALV - ALVORADA | RJALV | R. Zacarias da Silva, 132 | TV | 0207.11 | 11/24 | 7750 - imm5-10gb-xfp (CARD 6) | NOKIA | NS121368450 | IPTV/OTT/DTH | REDES | Infraestrutura | Redes IP
RJ - RIO DE JANEIRO | RJO - RIO DE JANEIRO | ALV - ALVORADA | RJALV | R. Zacarias da Silva, 132 | TV | 0207.14 | 11/24 | 7750 - imm5-10gb-xfp (CARD 6) | NOKIA | NS121569853 | IPTV/OTT/DTH | REDES | Infraestrutura | Redes IP
RJ - RIO DE JANEIRO | RJO - RIO DE JANEIRO | ALV - ALVORADA | RJALV | R. Zacarias da Silva, 132 | TV | 0207.14 | 11/24 | 7750 - imm5-10gb-xfp (CARD 6) | NOKIA | NS124165785 | IPTV/OTT/DTH | REDES | Infraestrutura | Redes IP
RJ - RIO DE JANEIRO | RJO - RIO DE JANEIRO | ALV - ALVORADA | RJALV | R. Zacarias da Silva, 132 | TV | Headend |  | 7750 - imm5-10gb-xfp (CARD 6) | NOKIA | NS134764015 | IPTV/OTT/DTH | REDES | Infraestrutura | Redes IP
RJ - RIO DE JANEIRO | RJO - RIO DE JANEIRO | ALV - ALVORADA | RJALV | R. Zacarias da Silva, 132 | TV | 0207.11 | 11/24 | 7750 - imm5-10gb-xfp (CARD 7) | NOKIA | NS121569700 | IPTV/OTT/DTH | REDES | Infraestrutura | Redes IP
RJ - RIO DE JANEIRO | RJO - RIO DE JANEIRO | ALV - ALVORADA | RJALV | R. Zacarias da Silva, 132 | TV | 0207.14 | 11/24 | 7750 - imm5-10gb-xfp (CARD 7) | NOKIA | NS120660197 | IPTV/OTT/DTH | REDES | Infraestrutura | Redes IP
RJ - RIO DE JANEIRO | RJO - RIO DE JANEIRO | ALV - ALVORADA | RJALV | R. Zacarias da Silva, 132 | TV | Almoxarifado | Almoxarifado | 7750 - iom3-XP | NOKIA | NS163863942 | IPTV/OTT/DTH | REDES | Infraestrutura | Redes IP
RJ - RIO DE JANEIRO | RJO - RIO DE JANEIRO | ALV - ALVORADA | RJALV | R. Zacarias da Silva, 132 | TV | Almoxarifado | Almoxarifado | 7750 - iom3-XP | NOKIA | NS163464483 | IPTV/OTT/DTH | REDES | Infraestrutura | Redes IP
RJ - RIO DE JANEIRO | RJO - RIO DE JANEIRO | ALV - ALVORADA | RJALV | R. Zacarias da Silva, 132 | TV | 0207.10 |  | 7750 - iom4-e (CARD 2 ) | NOKIA | NS1903F0778 | IPTV/OTT/DTH | REDES | Infraestrutura | Redes IP
RJ - RIO DE JANEIRO | RJO - RIO DE JANEIRO | ALV - ALVORADA | RJALV | R. Zacarias da Silva, 132 | TV | Headend |  | 7750 - iom4-e (CARD 2 ) | NOKIA | NS1913F0477 | IPTV/OTT/DTH | REDES | Infraestrutura | Redes IP
MG - MINAS GERAIS | BHE - BELO HORIZONTE | STE - SANTA TEREZA | MGSTE | Rua Salinas1639 - Santa Tereza | TV | N/D |  | 7750 - iom4-e (CARD 4 ) | NOKIA | NS1852F0142 | IPTV | REDES | Infraestrutura | Redes IP
MG - MINAS GERAIS | BHE - BELO HORIZONTE | STE - SANTA TEREZA | MGSTE | Rua Salinas1639 - Santa Tereza | TV | N/D |  | 7750 - iom4-e (CARD 4 ) | NOKIA | NS1913F0921 | IPTV | REDES | Infraestrutura | Redes IP
RJ - RIO DE JANEIRO | RJO - RIO DE JANEIRO | ALV - ALVORADA | RJALV | R. Zacarias da Silva, 132 | TV | 0207.11 | 11/24 | 7750 - iom4-e (CARD 4) | NOKIA | NS204261608 | IPTV/OTT/DTH | REDES | Infraestrutura | Redes IP
RJ - RIO DE JANEIRO | RJO - RIO DE JANEIRO | ALV - ALVORADA | RJALV | R. Zacarias da Silva, 132 | TV | 0207.14 | 11/24 | 7750 - iom4-e (CARD 4) | NOKIA | NS204261610 | IPTV/OTT/DTH | REDES | Infraestrutura | Redes IP
MG - MINAS GERAIS | BHE - BELO HORIZONTE | STE - SANTA TEREZA | MGSTE | Rua Salinas1639 - Santa Tereza | TV | N/D |  | 7750 - iom4-e (CARD 5 ) | NOKIA | NS1913F0875 | IPTV | REDES | Infraestrutura | Redes IP
MG - MINAS GERAIS | BHE - BELO HORIZONTE | STE - SANTA TEREZA | MGSTE | Rua Salinas1639 - Santa Tereza | TV | N/D |  | 7750 - iom4-e (CARD 5 ) | NOKIA | NS1912F1988 | IPTV | REDES | Infraestrutura | Redes IP
RJ - RIO DE JANEIRO | RJO - RIO DE JANEIRO | ALV - ALVORADA | RJALV | R. Zacarias da Silva, 132 | TV | 0207.11 | 11/24 | 7750 - iom4-e (CARD 5) | NOKIA | NS1902F0665 | IPTV/OTT/DTH | REDES | Infraestrutura | Redes IP
RJ - RIO DE JANEIRO | RJO - RIO DE JANEIRO | ALV - ALVORADA | RJALV | R. Zacarias da Silva, 132 | TV | 0207.14 | 11/24 | 7750 - iom4-e (CARD 5) | NOKIA | NS1913F0874 | IPTV/OTT/DTH | REDES | Infraestrutura | Redes IP
RJ - RIO DE JANEIRO | RJO - RIO DE JANEIRO | ALV - ALVORADA | RJALV | R. Zacarias da Silva, 132 | TV | 0207.11 | 11/24 | 7750 - iom4-e (CARD 6) | NOKIA | NS1912F0973 | IPTV/OTT/DTH | REDES | Infraestrutura | Redes IP
RJ - RIO DE JANEIRO | RJO - RIO DE JANEIRO | ALV - ALVORADA | RJALV | R. Zacarias da Silva, 132 | TV | 0207.14 | 11/24 | 7750 - iom4-e (CARD 6) | NOKIA | NS1908F0651 | IPTV/OTT/DTH | REDES | Infraestrutura | Redes IP
RJ - RIO DE JANEIRO | RJO - RIO DE JANEIRO | ALV - ALVORADA | RJALV | R. Zacarias da Silva, 132 | TV | 0207.10 |  | 7750 - m2-10gb-xp-xfp (MDA 5/1) | NOKIA | NS164764016 | IPTV/OTT/DTH | REDES | Infraestrutura | Redes IP
RJ - RIO DE JANEIRO | RJO - RIO DE JANEIRO | ALV - ALVORADA | RJALV | R. Zacarias da Silva, 132 | TV | Headend |  | 7750 - m2-10gb-xp-xfp (MDA 5/1) | NOKIA | NS164764013 | IPTV/OTT/DTH | REDES | Infraestrutura | Redes IP
RJ - RIO DE JANEIRO | RJO - RIO DE JANEIRO | ALV - ALVORADA | RJALV | R. Zacarias da Silva, 132 | TV | 0207.10 |  | 7750 - m48-1gb-xp-tx (MDA 5/2) | NOKIA | NS172062949 | IPTV/OTT/DTH | REDES | Infraestrutura | Redes IP
RJ - RIO DE JANEIRO | RJO - RIO DE JANEIRO | ALV - ALVORADA | RJALV | R. Zacarias da Silva, 132 | TV | Headend |  | 7750 - m48-1gb-xp-tx (MDA 5/2) | NOKIA | NS170161163 | IPTV/OTT/DTH | REDES | Infraestrutura | Redes IP
RJ - RIO DE JANEIRO | RJO - RIO DE JANEIRO | ALV - ALVORADA | RJALV | R. Zacarias da Silva, 132 | TV | 0207.10 |  | 7750 - m48-1gb-xp-tx (MDA 7/2) | NOKIA | NS170161164 | IPTV/OTT/DTH | REDES | Infraestrutura | Redes IP
RJ - RIO DE JANEIRO | RJO - RIO DE JANEIRO | ALV - ALVORADA | RJALV | R. Zacarias da Silva, 132 | TV | Headend |  | 7750 - m48-1gb-xp-tx (MDA 7/2) | NOKIA | NS170363460 | IPTV/OTT/DTH | REDES | Infraestrutura | Redes IP
RJ - RIO DE JANEIRO | RJO - RIO DE JANEIRO | ALV - ALVORADA | RJALV | R. Zacarias da Silva, 132 | TV | 0207.10 |  | 7750 - me2-100gb-qsfp28 (MDA 2/1) | NOKIA | NS2002F5642 | IPTV/OTT/DTH | REDES | Infraestrutura | Redes IP
RJ - RIO DE JANEIRO | RJO - RIO DE JANEIRO | ALV - ALVORADA | RJALV | R. Zacarias da Silva, 132 | TV | Headend |  | 7750 - me2-100gb-qsfp28 (MDA 2/1) | NOKIA | NS195162240 | IPTV/OTT/DTH | REDES | Infraestrutura | Redes IP
RJ - RIO DE JANEIRO | RJO - RIO DE JANEIRO | ALV - ALVORADA | RJALV | R. Zacarias da Silva, 132 | TV | 0207.11 | 11/24 | 7750 - me2-100gb-qsfp28 (MDA 4/1) | NOKIA | NS2038F6898 | IPTV/OTT/DTH | REDES | Infraestrutura | Redes IP
RJ - RIO DE JANEIRO | RJO - RIO DE JANEIRO | ALV - ALVORADA | RJALV | R. Zacarias da Silva, 132 | TV | 0207.14 | 11/24 | 7750 - me2-100gb-qsfp28 (MDA 4/1) | NOKIA | NS203760256 | IPTV/OTT/DTH | REDES | Infraestrutura | Redes IP
MG - MINAS GERAIS | BHE - BELO HORIZONTE | STE - SANTA TEREZA | MGSTE | Rua Salinas1639 - Santa Tereza | TV | N/D |  | 7750 - me2-100gb-qsfp28 (MDA 4/2) | NOKIA | NS2002F5675 | IPTV | REDES | Infraestrutura | Redes IP
MG - MINAS GERAIS | BHE - BELO HORIZONTE | STE - SANTA TEREZA | MGSTE | Rua Salinas1639 - Santa Tereza | TV | N/D |  | 7750 - me2-100gb-qsfp28 (MDA 4/2) | NOKIA | NS2002F5653 | IPTV | REDES | Infraestrutura | Redes IP
RJ - RIO DE JANEIRO | RJO - RIO DE JANEIRO | ALV - ALVORADA | RJALV | R. Zacarias da Silva, 132 | TV | 0207.11 | 11/24 | 7750 - me2-100gb-qsfp28 (MDA 5/1) | NOKIA | NS2002F5556 | IPTV/OTT/DTH | REDES | Infraestrutura | Redes IP
RJ - RIO DE JANEIRO | RJO - RIO DE JANEIRO | ALV - ALVORADA | RJALV | R. Zacarias da Silva, 132 | TV | 0207.14 | 11/24 | 7750 - me2-100gb-qsfp28 (MDA 5/1) | NOKIA | NS195162239 | IPTV/OTT/DTH | REDES | Infraestrutura | Redes IP
MG - MINAS GERAIS | BHE - BELO HORIZONTE | STE - SANTA TEREZA | MGSTE | Rua Salinas1639 - Santa Tereza | TV | N/D |  | 7750 - me2-100gb-qsfp28 (MDA 5/1) | NOKIA | NS194962489 | IPTV | REDES | Infraestrutura | Redes IP
MG - MINAS GERAIS | BHE - BELO HORIZONTE | STE - SANTA TEREZA | MGSTE | Rua Salinas1639 - Santa Tereza | TV | N/D |  | 7750 - me2-100gb-qsfp28 (MDA 5/1) | NOKIA | NS195162265 | IPTV | REDES | Infraestrutura | Redes IP
RJ - RIO DE JANEIRO | RJO - RIO DE JANEIRO | ALV - ALVORADA | RJALV | R. Zacarias da Silva, 132 | TV | 0207.11 | 11/24 | 7750 - me2-100gb-qsfp28 (MDA 6/2) | NOKIA | NS2002F5650 | IPTV/OTT/DTH | REDES | Infraestrutura | Redes IP
RJ - RIO DE JANEIRO | RJO - RIO DE JANEIRO | ALV - ALVORADA | RJALV | R. Zacarias da Silva, 132 | TV | 0207.14 | 11/24 | 7750 - me2-100gb-qsfp28 (MDA 6/2) | NOKIA | NS2002F5796 | IPTV/OTT/DTH | REDES | Infraestrutura | Redes IP
RJ - RIO DE JANEIRO | RJO - RIO DE JANEIRO | ALV - ALVORADA | RJALV | R. Zacarias da Silva, 132 | TV | 0207.11 | 11/24 | 7750 - SanDisk SDCFH-004G (FLASH CF2) | NOKIA | BCZ042512115632 | IPTV/OTT/DTH | REDES | Infraestrutura | Redes IP
RJ - RIO DE JANEIRO | RJO - RIO DE JANEIRO | ALV - ALVORADA | RJALV | R. Zacarias da Silva, 132 | TV | 0207.14 | 11/24 | 7750 - SanDisk SDCFH-004G (FLASH CF2) | NOKIA | DEZ122211053148 | IPTV/OTT/DTH | REDES | Infraestrutura | Redes IP
RJ - RIO DE JANEIRO | RJO - RIO DE JANEIRO | ALV - ALVORADA | RJALV | R. Zacarias da Silva, 132 | TV | 0207.11 | 11/24 | 7750 - SanDisk SDCFH-008G (FLASH CF2) | NOKIA | COZ052812201709 | IPTV/OTT/DTH | REDES | Infraestrutura | Redes IP
RJ - RIO DE JANEIRO | RJO - RIO DE JANEIRO | ALV - ALVORADA | RJALV | R. Zacarias da Silva, 132 | TV | 0207.14 | 11/24 | 7750 - SanDisk SDCFH-008G (FLASH CF2) | NOKIA | BEZ102511001845 | IPTV/OTT/DTH | REDES | Infraestrutura | Redes IP
MG - MINAS GERAIS | BHE - BELO HORIZONTE | STE - SANTA TEREZA | MGSTE | Rua Salinas1639 - Santa Tereza | TV | 0202.06 | 10/17 | 7750 - SMART CF (A) | NOKIA | 2012010301C7DF37DF37 | IPTV | REDES | Infraestrutura | Redes IP
MG - MINAS GERAIS | BHE - BELO HORIZONTE | STE - SANTA TEREZA | MGSTE | Rua Salinas1639 - Santa Tereza | TV | 0202.06 | 10/17 | 7750 - SMART CF (B) | NOKIA | 20120103008C72777277 | IPTV | REDES | Infraestrutura | Redes IP
MG - MINAS GERAIS | BHE - BELO HORIZONTE | STE - SANTA TEREZA | MGSTE | Rua Salinas1639 - Santa Tereza | TV | 0202.04 | 10/17 | 7750 - STEC M2T CF 1.0.0 (A) | NOKIA | STIM2MO312018073349 | IPTV | REDES | Infraestrutura | Redes IP
MG - MINAS GERAIS | BHE - BELO HORIZONTE | STE - SANTA TEREZA | MGSTE | Rua Salinas1639 - Santa Tereza | TV | 0202.04 | 10/17 | 7750 - STEC M2T CF 1.0.0 (A) | NOKIA | STIM2MY512018074054 | IPTV | REDES | Infraestrutura | Redes IP
MG - MINAS GERAIS | BHE - BELO HORIZONTE | STE - SANTA TEREZA | MGSTE | Rua Salinas1639 - Santa Tereza | TV | 0202.06 | 10/17 | 7750 - STEC M2T CF 1.0.0 (A) | NOKIA | STIM2MJ312018073456 | IPTV | REDES | Infraestrutura | Redes IP
MG - MINAS GERAIS | BHE - BELO HORIZONTE | STE - SANTA TEREZA | MGSTE | Rua Salinas1639 - Santa Tereza | TV | 0202.04 | 10/17 | 7750 - STEC M2T CF 1.0.0 (B) | NOKIA | STIM2MU212018074041 | IPTV | REDES | Infraestrutura | Redes IP
RJ - RIO DE JANEIRO | RJO - RIO DE JANEIRO | ALV - ALVORADA | RJALV | R. Zacarias da Silva, 132 | TV | 0207.14 | 11/24 | 7750 - STEC M2T CF 1.0.0 (FLASH CF3) | NOKIA | STIM2MN212017173857 | IPTV/OTT/DTH | REDES | Infraestrutura | Redes IP
RJ - RIO DE JANEIRO | RJO - RIO DE JANEIRO | ALV - ALVORADA | RJALV | R. Zacarias da Silva, 132 | TV | 0207.14 | 11/24 | 7750 - STEC M2T CF 1.0.0 (FLASH CF3) | NOKIA | STIM2MN612017173856 | IPTV/OTT/DTH | REDES | Infraestrutura | Redes IP
RJ - RIO DE JANEIRO | RJO - RIO DE JANEIRO | ALV - ALVORADA | RJALV | R. Zacarias da Silva, 132 | TV | 0207.10 |  | 7750 -iom3-xp (CARD 5) | NOKIA | NS174561473 | IPTV/OTT/DTH | REDES | Infraestrutura | Redes IP
RJ - RIO DE JANEIRO | RJO - RIO DE JANEIRO | ALV - ALVORADA | RJALV | R. Zacarias da Silva, 132 | TV | Headend |  | 7750 -iom3-xp (CARD 5) | NOKIA | NS163065273 | IPTV/OTT/DTH | REDES | Infraestrutura | Redes IP
RJ - RIO DE JANEIRO | RJO - RIO DE JANEIRO | ALV - ALVORADA | RJALV | R. Zacarias da Silva, 132 | TV | 0207.10 |  | 7750 -iom3-xp (CARD 7) | NOKIA | NS163065181 | IPTV/OTT/DTH | REDES | Infraestrutura | Redes IP
RJ - RIO DE JANEIRO | RJO - RIO DE JANEIRO | ALV - ALVORADA | RJALV | R. Zacarias da Silva, 132 | TV | Headend |  | 7750 -iom3-xp (CARD 7) | NOKIA | NS163965860 | IPTV/OTT/DTH | REDES | Infraestrutura | Redes IP
MG - MINAS GERAIS | BHE - BELO HORIZONTE | STE - SANTA TEREZA | MGSTE | Rua Salinas1639 - Santa Tereza | TV | 0202.04 | 10/17 | 7750 Router FAN | NOKIA | 3HE00191BAAB01 | IPTV | REDES | Infraestrutura | Redes IP
RJ - RIO DE JANEIRO | RJO - RIO DE JANEIRO | ALV - ALVORADA | RJALV | R. Zacarias da Silva, 132 | TV | 0207.11 | 11/24 | 7750 Router FAN | NOKIA | NS120663325 | IPTV/OTT/DTH | REDES | Infraestrutura | Redes IP
RJ - RIO DE JANEIRO | RJO - RIO DE JANEIRO | ALV - ALVORADA | RJALV | R. Zacarias da Silva, 132 | TV | 0207.11 | 11/24 | 7750 Router FAN | NOKIA | NS120760496 | IPTV/OTT/DTH | REDES | Infraestrutura | Redes IP
RJ - RIO DE JANEIRO | RJO - RIO DE JANEIRO | ALV - ALVORADA | RJALV | R. Zacarias da Silva, 132 | TV | 0207.11 | 11/24 | 7750 Router FAN | NOKIA | NS120760555 | IPTV/OTT/DTH | REDES | Infraestrutura | Redes IP
RJ - RIO DE JANEIRO | RJO - RIO DE JANEIRO | ALV - ALVORADA | RJALV | R. Zacarias da Silva, 132 | TV | 0207.14 | 11/24 | 7750 Router FAN | NOKIA | NS120760428 | IPTV/OTT/DTH | REDES | Infraestrutura | Redes IP
RJ - RIO DE JANEIRO | RJO - RIO DE JANEIRO | ALV - ALVORADA | RJALV | R. Zacarias da Silva, 132 | TV | 0207.14 | 11/24 | 7750 Router FAN | NOKIA | NS120760541 | IPTV/OTT/DTH | REDES | Infraestrutura | Redes IP
RJ - RIO DE JANEIRO | RJO - RIO DE JANEIRO | ALV - ALVORADA | RJALV | R. Zacarias da Silva, 132 | TV | 0207.14 | 11/24 | 7750 Router FAN | NOKIA | NS120760556 | IPTV/OTT/DTH | REDES | Infraestrutura | Redes IP
RJ - RIO DE JANEIRO | RJO - RIO DE JANEIRO | ALV - ALVORADA | RJALV | R. Zacarias da Silva, 132 | TV | 0207.11 | 11/24 | 7750 Router PEM-3 | NOKIA | NS120760699 | IPTV/OTT/DTH | REDES | Infraestrutura | Redes IP
RJ - RIO DE JANEIRO | RJO - RIO DE JANEIRO | ALV - ALVORADA | RJALV | R. Zacarias da Silva, 132 | TV | 0207.11 | 11/24 | 7750 Router PEM-3 | NOKIA | NS120760700 | IPTV/OTT/DTH | REDES | Infraestrutura | Redes IP
RJ - RIO DE JANEIRO | RJO - RIO DE JANEIRO | ALV - ALVORADA | RJALV | R. Zacarias da Silva, 132 | TV | 0207.14 | 11/24 | 7750 Router PEM-3 | NOKIA | NS120760665 | IPTV/OTT/DTH | REDES | Infraestrutura | Redes IP
RJ - RIO DE JANEIRO | RJO - RIO DE JANEIRO | ALV - ALVORADA | RJALV | R. Zacarias da Silva, 132 | TV | 0207.14 | 11/24 | 7750 Router PEM-3 | NOKIA | NS120760666 | IPTV/OTT/DTH | REDES | Infraestrutura | Redes IP
RJ - RIO DE JANEIRO | RJO - RIO DE JANEIRO | ALV - ALVORADA | RJALV | R. Zacarias da Silva, 132 | TV | 0204.01 | 14 a 16 | 7751TG2-CF-HD | PWD |  | IPTV/OTT/DTH | COMPRESSÃO | Sistema de Recepção de Canais Live | Sistema de Recepção de Canais Live
RJ - RIO DE JANEIRO | RJO - RIO DE JANEIRO | ALV - ALVORADA | RJALV | R. Zacarias da Silva, 132 | TV | Almoxarifado | Colômbia | 7751TG2-CF-HD+3RU | PWD |  | IPTV/OTT/DTH | COMPRESSÃO | Sistema de Recepção de Canais Live | Sistema de Recepção de Canais Live
RJ - RIO DE JANEIRO | RJO - RIO DE JANEIRO | ALV - ALVORADA | RJALV | R. Zacarias da Silva, 132 | TV | 0204.01 | 14 a 16 | 7780TG-ASI | PWD |  | IPTV/OTT/DTH | COMPRESSÃO | Sistema de Recepção de Canais Live | Sistema de Recepção de Canais Live
RJ - RIO DE JANEIRO | RJO - RIO DE JANEIRO | ALV - ALVORADA | RJALV | R. Zacarias da Silva, 132 | TV | Almoxarifado | Colômbia | 7780TG-ASI | PWD |  | IPTV/OTT/DTH | COMPRESSÃO | Sistema de Recepção de Canais Live | Sistema de Recepção de Canais Live
RJ - RIO DE JANEIRO | RJO - RIO DE JANEIRO | ALV - ALVORADA | RJALV | R. Zacarias da Silva, 132 | TV | 0202.04 | 38 a 40 | 7800PS | PWD |  | IPTV/OTT/DTH | DISTRIBUIÇÃO | Infraestrutura | Headend Nacional
RJ - RIO DE JANEIRO | RJO - RIO DE JANEIRO | ALV - ALVORADA | RJALV | R. Zacarias da Silva, 132 | TV | 0202.09 | 36 a 38 | 7800PS | PWD |  | IPTV/OTT/DTH | DISTRIBUIÇÃO | Infraestrutura | Headend Nacional
RJ - RIO DE JANEIRO | RJO - RIO DE JANEIRO | ALV - ALVORADA | RJALV | R. Zacarias da Silva, 132 | TV | 0202.09 | 32 a 34 | 7800PS | PWD |  | IPTV/OTT/DTH | DISTRIBUIÇÃO | Infraestrutura | Headend Nacional
RJ - RIO DE JANEIRO | RJO - RIO DE JANEIRO | ALV - ALVORADA | RJALV | R. Zacarias da Silva, 132 | TV | 0202.09 | 28 a 30 | 7800PS | PWD |  | IPTV/OTT/DTH | DISTRIBUIÇÃO | Infraestrutura | Headend Nacional
RJ - RIO DE JANEIRO | RJO - RIO DE JANEIRO | ALV - ALVORADA | RJALV | R. Zacarias da Silva, 132 | TV | 0202.09 | 20 a 22 | 7800PS | PWD |  | IPTV/OTT/DTH | DISTRIBUIÇÃO | Infraestrutura | Headend Nacional
RJ - RIO DE JANEIRO | RJO - RIO DE JANEIRO | ALV - ALVORADA | RJALV | R. Zacarias da Silva, 132 | TV | 0202.10 | 19 a 21 | 7800PS | PWD |  | IPTV/OTT/DTH | DISTRIBUIÇÃO | Infraestrutura | Headend Nacional
RJ - RIO DE JANEIRO | RJO - RIO DE JANEIRO | ALV - ALVORADA | RJALV | R. Zacarias da Silva, 132 | TV | 0202.10 | 15 a 17 | 7800PS | PWD |  | IPTV/OTT/DTH | DISTRIBUIÇÃO | Infraestrutura | Headend Nacional
RJ - RIO DE JANEIRO | RJO - RIO DE JANEIRO | ALV - ALVORADA | RJALV | R. Zacarias da Silva, 132 | TV | 0204.00 | 29 a 31 | 7800PS | PWD |  | IPTV/OTT/DTH | DISTRIBUIÇÃO | Infraestrutura | Headend Nacional
RJ - RIO DE JANEIRO | RJO - RIO DE JANEIRO | ALV - ALVORADA | RJALV | R. Zacarias da Silva, 132 | TV | 0204.00 | 25 a 27 | 7800PS | PWD |  | IPTV/OTT/DTH | DISTRIBUIÇÃO | Infraestrutura | Headend Nacional
RJ - RIO DE JANEIRO | RJO - RIO DE JANEIRO | ALV - ALVORADA | RJALV | R. Zacarias da Silva, 132 | TV | 0204.00 | 21 a 23 | 7800PS | PWD |  | IPTV/OTT/DTH | DISTRIBUIÇÃO | Infraestrutura | Headend Nacional
RJ - RIO DE JANEIRO | RJO - RIO DE JANEIRO | ALV - ALVORADA | RJALV | R. Zacarias da Silva, 132 | TV | 0204.00 | 13 a 15 | 7800PS | PWD |  | IPTV/OTT/DTH | DISTRIBUIÇÃO | Infraestrutura | Headend Nacional
RJ - RIO DE JANEIRO | RJO - RIO DE JANEIRO | ALV - ALVORADA | RJALV | R. Zacarias da Silva, 132 | TV | 0204.00 | 9 a 11 | 7800PS | PWD |  | IPTV/OTT/DTH | DISTRIBUIÇÃO | Infraestrutura | Headend Nacional
RJ - RIO DE JANEIRO | RJO - RIO DE JANEIRO | ALV - ALVORADA | RJALV | R. Zacarias da Silva, 132 | TV | 0204.01 | 29 a 31 | 7800PS | PWD |  | IPTV/OTT/DTH | DISTRIBUIÇÃO | Infraestrutura | Headend Nacional
RJ - RIO DE JANEIRO | RJO - RIO DE JANEIRO | ALV - ALVORADA | RJALV | R. Zacarias da Silva, 132 | TV | 0204.01 | 25 a 27 | 7800PS | PWD |  | IPTV/OTT/DTH | DISTRIBUIÇÃO | Infraestrutura | Headend Nacional
RJ - RIO DE JANEIRO | RJO - RIO DE JANEIRO | ALV - ALVORADA | RJALV | R. Zacarias da Silva, 132 | TV | 0204.01 | 21 a 23 | 7800PS | PWD |  | IPTV/OTT/DTH | DISTRIBUIÇÃO | Infraestrutura | Headend Nacional
RJ - RIO DE JANEIRO | RJO - RIO DE JANEIRO | ALV - ALVORADA | RJALV | R. Zacarias da Silva, 132 | TV | 0204.01 | 18 a 20 | 7800PS | PWD |  | IPTV/OTT/DTH | DISTRIBUIÇÃO | Infraestrutura | Headend Nacional
RJ - RIO DE JANEIRO | RJO - RIO DE JANEIRO | ALV - ALVORADA | RJALV | R. Zacarias da Silva, 132 | TV | 0204.01 | 14 a 16 | 7800PS | PWD |  | IPTV/OTT/DTH | DISTRIBUIÇÃO | Infraestrutura | Headend Nacional
RJ - RIO DE JANEIRO | RJO - RIO DE JANEIRO | ALV - ALVORADA | RJALV | R. Zacarias da Silva, 132 | TV | 0204.06 | 20 a 22 | 7800PS | PWD |  | IPTV/OTT/DTH | DISTRIBUIÇÃO | Infraestrutura | Headend Nacional
RJ - RIO DE JANEIRO | RJO - RIO DE JANEIRO | ALV - ALVORADA | RJALV | R. Zacarias da Silva, 132 | TV | 0204.16 | 3 a 5 | 7800PS | PWD |  | IPTV/OTT/DTH | DISTRIBUIÇÃO | Infraestrutura | Headend Nacional
RJ - RIO DE JANEIRO | RJO - RIO DE JANEIRO | ALV - ALVORADA | RJALV | R. Zacarias da Silva, 132 | TV | 0204.18 | 3 a 4 | 7800PS | PWD |  | IPTV/OTT/DTH | DISTRIBUIÇÃO | Infraestrutura | Headend Nacional
RJ - RIO DE JANEIRO | RJO - RIO DE JANEIRO | ALV - ALVORADA | RJALV | R. Zacarias da Silva, 132 | TV | 0205.04 | 23 a 25 | 7800PS | PWD |  | IPTV/OTT/DTH | DISTRIBUIÇÃO | Infraestrutura | Headend Nacional
RJ - RIO DE JANEIRO | RJO - RIO DE JANEIRO | ALV - ALVORADA | RJALV | R. Zacarias da Silva, 132 | TV | 0205.19 | 26 a 28 | 7800PS | PWD |  | IPTV/OTT/DTH | DISTRIBUIÇÃO | Infraestrutura | Headend Nacional
RJ - RIO DE JANEIRO | RJO - RIO DE JANEIRO | ALV - ALVORADA | RJALV | R. Zacarias da Silva, 132 | TV | 0206.11 | 42 a 44 | 7800PS | PWD |  | IPTV/OTT/DTH | DISTRIBUIÇÃO | Infraestrutura | Headend Nacional
RJ - RIO DE JANEIRO | RJO - RIO DE JANEIRO | ALV - ALVORADA | RJALV | R. Zacarias da Silva, 132 | TV | Almoxarifado | Colômbia | 7800PS | PWD |  | IPTV/OTT/DTH | DISTRIBUIÇÃO | Infraestrutura | Headend Nacional
RJ - RIO DE JANEIRO | RJO - RIO DE JANEIRO | ALV - ALVORADA | RJALV | R. Zacarias da Silva, 132 | TV | 0205.04 | 29 | 7801FC | PWD |  | IPTV/OTT/DTH | DISTRIBUIÇÃO | Infraestrutura | Headend Nacional
RJ - RIO DE JANEIRO | RJO - RIO DE JANEIRO | ALV - ALVORADA | RJALV | R. Zacarias da Silva, 132 | TV | 0205.04 | 31 | 7801FC | PWD |  | IPTV/OTT/DTH | DISTRIBUIÇÃO | Infraestrutura | Headend Nacional
RJ - RIO DE JANEIRO | RJO - RIO DE JANEIRO | ALV - ALVORADA | RJALV | R. Zacarias da Silva, 132 | TV | Almoxarifado | Colômbia | 7801FR+781PS | PWD |  | IPTV/OTT/DTH | DISTRIBUIÇÃO | Infraestrutura | Headend Nacional
RJ - RIO DE JANEIRO | RJO - RIO DE JANEIRO | ALV - ALVORADA | RJALV | R. Zacarias da Silva, 132 | TV | 0204.13 | 10 | 7801PS | PWD |  | IPTV/OTT/DTH | DISTRIBUIÇÃO | Infraestrutura | Headend Nacional
RJ - RIO DE JANEIRO | RJO - RIO DE JANEIRO | ALV - ALVORADA | RJALV | R. Zacarias da Silva, 132 | TV | 0204.13 | 9 | 7801PS | PWD |  | IPTV/OTT/DTH | DISTRIBUIÇÃO | Infraestrutura | Headend Nacional
RJ - RIO DE JANEIRO | RJO - RIO DE JANEIRO | ALV - ALVORADA | RJALV | R. Zacarias da Silva, 132 | TV | 0205.04 | 29 | 7801PS | PWD |  | IPTV/OTT/DTH | DISTRIBUIÇÃO | Infraestrutura | Headend Nacional
RJ - RIO DE JANEIRO | RJO - RIO DE JANEIRO | ALV - ALVORADA | RJALV | R. Zacarias da Silva, 132 | TV | 0205.04 | 31 | 7801PS | PWD |  | IPTV/OTT/DTH | DISTRIBUIÇÃO | Infraestrutura | Headend Nacional
RJ - RIO DE JANEIRO | RJO - RIO DE JANEIRO | ALV - ALVORADA | RJALV | R. Zacarias da Silva, 132 | TV | 0205.04 | 29 | 7812HDC-HD | PWD |  | IPTV/OTT/DTH | DISTRIBUIÇÃO | Infraestrutura | Headend Nacional
RJ - RIO DE JANEIRO | RJO - RIO DE JANEIRO | ALV - ALVORADA | RJALV | R. Zacarias da Silva, 132 | TV | 0205.04 | 31 | 7812HDC-HD | PWD |  | IPTV/OTT/DTH | DISTRIBUIÇÃO | Infraestrutura | Headend Nacional
MG - MINAS GERAIS | BHE - BELO HORIZONTE | STE - SANTA TEREZA | MGSTE | Rua Salinas1639 - Santa Tereza | TV | 0202.02 | 31 a 33 | 7867VIPM16-DUO-3G | PWD |  | IPTV | DISTRIBUIÇÃO | Infraestrutura | Headend Regional
MG - MINAS GERAIS | BHE - BELO HORIZONTE | STE - SANTA TEREZA | MGSTE | Rua Salinas1639 - Santa Tereza | TV | Almoxarifado |  | 7867VIPM16-DUO-3G | PWD |  | IPTV | DISTRIBUIÇÃO | Infraestrutura | Headend Regional
RJ - RIO DE JANEIRO | RJO - RIO DE JANEIRO | ALV - ALVORADA | RJALV | R. Zacarias da Silva, 132 | TV | Almoxarifado | Colômbia | AGEN2X-AAVIO | PWD |  | DTH | UPLINK | Uplink DTH | Core DTH
RJ - RIO DE JANEIRO | RJO - RIO DE JANEIRO | ALV - ALVORADA | RJALV | R. Zacarias da Silva, 132 | TV | Headend |  | Alarm Manager Module for IVMS 5 Enterprise | MEDIAKIND | 1Z17PW1 | IPTV | PROBES | Probes (IPTV) | Probes IPTV
RJ - RIO DE JANEIRO | RJO - RIO DE JANEIRO | BGR - BARRA DE GUARATIBA | RJBGR | Estr. da Barra de Guaratiba, 2667 - Atual Estr. Roberto Burle Marx, 727 | TV | Antena |  | Alarm Panel | MEDIAKIND | AMT-C7003 | DTH | UPLINK | Uplink DTH | Core DTH
RJ - RIO DE JANEIRO | RJO - RIO DE JANEIRO | ALV - ALVORADA | RJALV | R. Zacarias da Silva, 132 | TV | Shelter |  | Alarm Panel | MEDIAKIND | AMT-C7003 | DTH | UPLINK | Uplink DTH | Core DTH
RJ - RIO DE JANEIRO | RJO - RIO DE JANEIRO | ALV - ALVORADA | RJALV | R. Zacarias da Silva, 132 | TV | Licenças Dataminer |  | Alcatel-Lucent Manager | OI |  | IPTV/OTT/DTH | MONITORAÇÃO | Infraestrutura | Dataminer
RJ - RIO DE JANEIRO | RJO - RIO DE JANEIRO | ALV - ALVORADA | RJALV | R. Zacarias da Silva, 132 | TV | Almoxarifado | Almoxarifado | ALMosaic 1200 | MEDIAKIND | P/N = 127R-WRF | IPTV/OTT/DTH | PLAYOUT | Infraestrutura | Headend Nacional
RJ - RIO DE JANEIRO | RJO - RIO DE JANEIRO | ALV - ALVORADA | RJALV | R. Zacarias da Silva, 132 | TV | Headend |  | ALMosaic 1200 | MEDIAKIND | S09626823103532 | IPTV/OTT/DTH | PLAYOUT | Infraestrutura | Headend Nacional
RJ - RIO DE JANEIRO | RJO - RIO DE JANEIRO | ALV - ALVORADA | RJALV | R. Zacarias da Silva, 132 | TV | Headend |  | ALMosaic 1200 | MEDIAKIND | S09626823103526 | IPTV/OTT/DTH | PLAYOUT | Infraestrutura | Headend Nacional
RJ - RIO DE JANEIRO | RJO - RIO DE JANEIRO | ALV - ALVORADA | RJALV | R. Zacarias da Silva, 132 | TV | Headend |  | ALMosaic 1200 | MEDIAKIND | S09626823103523 | IPTV/OTT/DTH | PLAYOUT | Infraestrutura | Headend Nacional
RJ - RIO DE JANEIRO | RJO - RIO DE JANEIRO | ALV - ALVORADA | RJALV | R. Zacarias da Silva, 132 | TV | Headend |  | ALMosaic 1200 | MEDIAKIND | S09626823103520 | IPTV/OTT/DTH | PLAYOUT | Infraestrutura | Headend Nacional
RJ - RIO DE JANEIRO | RJO - RIO DE JANEIRO | ALV - ALVORADA | RJALV | R. Zacarias da Silva, 132 | TV | Headend |  | ALMosaic 1200 | MEDIAKIND | S09626823103502 | IPTV/OTT/DTH | PLAYOUT | Infraestrutura | Headend Nacional
RJ - RIO DE JANEIRO | RJO - RIO DE JANEIRO | ALV - ALVORADA | RJALV | R. Zacarias da Silva, 132 | TV | 0206.09 | 15 | ALVRJ_HECABO_DCN_01 (1921/K9) | NEC | FTX1545835H | DTH | REDES | Infraestrutura | Redes IP
RJ - RIO DE JANEIRO | RJO - RIO DE JANEIRO | ALV - ALVORADA | RJALV | R. Zacarias da Silva, 132 | TV | 0206.09 | 16 | ALVRJ_HECABO_DCN_02 (1921/K9) | NEC | FTX1545834T | DTH | REDES | Infraestrutura | Redes IP
RJ - RIO DE JANEIRO | RJO - RIO DE JANEIRO | ALV - ALVORADA | RJALV | R. Zacarias da Silva, 132 | TV | 0207.14 | 11/24 | ALV-RJ-IPTV-A01 | NOKIA | NS120760367 | IPTV/OTT/DTH | REDES | Infraestrutura | Redes IP
RJ - RIO DE JANEIRO | RJO - RIO DE JANEIRO | ALV - ALVORADA | RJALV | R. Zacarias da Silva, 132 | TV | 0207.11 | 11/24 | ALV-RJ-IPTV-A02 | NOKIA | NS120760393 | IPTV/OTT/DTH | REDES | Infraestrutura | Redes IP
RJ - RIO DE JANEIRO | RJO - RIO DE JANEIRO | BGR - BARRA DE GUARATIBA | RJBGR | Estr. da Barra de Guaratiba, 2667 - Atual Estr. Roberto Burle Marx, 727 | TV | Antena |  | Amplificador de Linha | MEDIAKIND | AMT-C6232 | DTH | UPLINK | Uplink DTH | Core DTH
RJ - RIO DE JANEIRO | RJO - RIO DE JANEIRO | BGR - BARRA DE GUARATIBA | RJBGR | Estr. da Barra de Guaratiba, 2667 - Atual Estr. Roberto Burle Marx, 727 | TV | Antena |  | Amplificador de Linha | MEDIAKIND | AMT-C6231 | DTH | UPLINK | Uplink DTH | Core DTH
RJ - RIO DE JANEIRO | RJO - RIO DE JANEIRO | ALV - ALVORADA | RJALV | R. Zacarias da Silva, 132 | TV | Shelter |  | Amplificador de Linha | MEDIAKIND | AMT-6304 | DTH | UPLINK | Uplink DTH | Core DTH
RJ - RIO DE JANEIRO | RJO - RIO DE JANEIRO | ALV - ALVORADA | RJALV | R. Zacarias da Silva, 132 | TV | Shelter |  | Amplificador de Linha | MEDIAKIND | AMT-C6303 | DTH | UPLINK | Uplink DTH | Core DTH
RJ - RIO DE JANEIRO | RJO - RIO DE JANEIRO | ALV - ALVORADA | RJALV | R. Zacarias da Silva, 132 | TV | Shelter |  | Analisador de Espectro N9010A N9010A-526 Frequency range, 10 Hz to 26.5 GHz N9010A-PFR Precision frequency reference N9010A-B25 Analysis bandwidth, 25 MHz N9010A-1CP Rackmount and handle kit | MEDIAKIND | MY5220885 | DTH | CENTRAL TÉCNICA | Infraestrutura | Headend Nacional
RJ - RIO DE JANEIRO | RJO - RIO DE JANEIRO | BGR - BARRA DE GUARATIBA | RJBGR | Estr. da Barra de Guaratiba, 2667 - Atual Estr. Roberto Burle Marx, 727 | TV | Shelter |  | Analisador de Espectro N9010A N9010A-526 Frequency range, 10 Hz to 26.5 GHz N9010A-PFR Precision frequency reference N9010A-B25 Analysis bandwidth, 25 MHz N9010A-1CP Rackmount and handle kit | MEDIAKIND | MY52220836 | DTH | CENTRAL TÉCNICA | Infraestrutura | Headend Nacional
RJ - RIO DE JANEIRO | RJO - RIO DE JANEIRO | ALV - ALVORADA | RJALV | R. Zacarias da Silva, 132 | TV | 0202.01 | 18 a 20 | Analisador de Espectro N9020A | PWD |  | DTH | UPLINK | Uplink DTH | Core DTH
RJ - RIO DE JANEIRO | RJO - RIO DE JANEIRO | ALV - ALVORADA | RJALV | R. Zacarias da Silva, 132 | TV | VOC |  | Analisador de Espectro N9344C | PWD |  | DTH | UPLINK | Uplink DTH | Core DTH
RJ - RIO DE JANEIRO | RJO - RIO DE JANEIRO | ALV - ALVORADA | RJALV | R. Zacarias da Silva, 132 | TV | Lab Alvorada |  | Analisador de Espectro portátil |  |  | DTH | CENTRAL TÉCNICA | Infraestrutura | Headend Nacional
RJ - RIO DE JANEIRO | RJO - RIO DE JANEIRO | ALV - ALVORADA | RJALV | R. Zacarias da Silva, 132 | TV | 0203.11 | 22 | Analisador de Transport Stream DTU-245 | PWD |  | IPTV/OTT/DTH | CENTRAL TÉCNICA | Infraestrutura | Headend Nacional
RJ - RIO DE JANEIRO | RJO - RIO DE JANEIRO | ALV - ALVORADA | RJALV | R. Zacarias da Silva, 132 | TV | Lab Alvorada |  | Analisador de Transport Stream DTU-245 |  |  | IPTV/OTT/DTH | CENTRAL TÉCNICA | Infraestrutura | Headend Nacional
RJ - RIO DE JANEIRO | RJO - RIO DE JANEIRO | ALV - ALVORADA | RJALV | R. Zacarias da Silva, 132 | TV | Patio 1 |  | Antena 3,2m BRASILSAT | PWD |  | IPTV/OTT/DTH | RECEPÇÃO | Sistema de Recepção de Canais Live | Sistema de Recepção de Canais Live
RJ - RIO DE JANEIRO | RJO - RIO DE JANEIRO | ALV - ALVORADA | RJALV | R. Zacarias da Silva, 132 | TV | Patio 2 |  | Antena 3.2m ~ 4.7m BRASILSAT | PWD |  | IPTV/OTT/DTH | RECEPÇÃO | Sistema de Recepção de Canais Live | Sistema de Recepção de Canais Live
RJ - RIO DE JANEIRO | RJO - RIO DE JANEIRO | ALV - ALVORADA | RJALV | R. Zacarias da Silva, 132 | TV | Patio 1 |  | Antena 4,5m BRASILSAT SFA37-45 | PWD | 174206 | IPTV/OTT/DTH | RECEPÇÃO | Sistema de Recepção de Canais Live | Sistema de Recepção de Canais Live
RJ - RIO DE JANEIRO | RJO - RIO DE JANEIRO | ALV - ALVORADA | RJALV | R. Zacarias da Silva, 132 | TV | Patio 1 |  | Antena 4,5m BRASILSAT SFA37-45 | PWD |  | IPTV/OTT/DTH | RECEPÇÃO | Sistema de Recepção de Canais Live | Sistema de Recepção de Canais Live
RJ - RIO DE JANEIRO | RJO - RIO DE JANEIRO | ALV - ALVORADA | RJALV | R. Zacarias da Silva, 132 | TV | Patio 2 |  | Antena 4,5m BRASILSAT SFA37-45 | PWD |  | IPTV/OTT/DTH | RECEPÇÃO | Sistema de Recepção de Canais Live | Sistema de Recepção de Canais Live
RJ - RIO DE JANEIRO | RJO - RIO DE JANEIRO | ALV - ALVORADA | RJALV | R. Zacarias da Silva, 132 | TV | Patio 2 |  | Antena motorizada de 4.5m ~ 4.7m | PWD |  | IPTV/OTT/DTH | RECEPÇÃO | Sistema de Recepção de Canais Live | Sistema de Recepção de Canais Live
RJ - RIO DE JANEIRO | RJO - RIO DE JANEIRO | ALV - ALVORADA | RJALV | R. Zacarias da Silva, 132 | TV | Patio |  | Antena motorizada de 4.5m ~ 4.7m (motores e mecanismos) | PWD |  | IPTV/OTT/DTH | RECEPÇÃO | Sistema de Recepção de Canais Live | Sistema de Recepção de Canais Live
RJ - RIO DE JANEIRO | RJO - RIO DE JANEIRO | ALV - ALVORADA | RJALV | R. Zacarias da Silva, 132 | TV | Patio 2 |  | Antena Móvel 4,5m BRASILSAT | PWD |  | IPTV/OTT/DTH | RECEPÇÃO | Sistema de Recepção de Canais Live | Sistema de Recepção de Canais Live
RJ - RIO DE JANEIRO | RJO - RIO DE JANEIRO | ALV - ALVORADA | RJALV | R. Zacarias da Silva, 132 | TV | Patio 1 |  | Antena Móvel 4,5m PRODELIM | PWD |  | IPTV/OTT/DTH | RECEPÇÃO | Sistema de Recepção de Canais Live | Sistema de Recepção de Canais Live
RJ - RIO DE JANEIRO | RJO - RIO DE JANEIRO | ALV - ALVORADA | RJALV | R. Zacarias da Silva, 132 | TV | Patio 1 |  | Antena Móvel 4,7m GD | PWD |  | IPTV/OTT/DTH | RECEPÇÃO | Sistema de Recepção de Canais Live | Sistema de Recepção de Canais Live
RJ - RIO DE JANEIRO | RJO - RIO DE JANEIRO | ALV - ALVORADA | RJALV | R. Zacarias da Silva, 132 | TV | Antena |  | Antenna 13m: 4 x port Ku band 2Tx/2Rx LP feed | MEDIAKIND | 3913 CAN2 | DTH | UPLINK | Uplink DTH | Core DTH
RJ - RIO DE JANEIRO | RJO - RIO DE JANEIRO | BGR - BARRA DE GUARATIBA | RJBGR | Estr. da Barra de Guaratiba, 2667 - Atual Estr. Roberto Burle Marx, 727 | TV | Antena |  | Antenna 13m: 4 x port Ku band 2Tx/2Rx LP feed | MEDIAKIND | 3913 CAN2 | DTH | UPLINK | Uplink DTH | Core DTH
RJ - RIO DE JANEIRO | RJO - RIO DE JANEIRO | ALV - ALVORADA | RJALV | R. Zacarias da Silva, 132 | TV | Antena |  | Antenna 13m: Aircraft Warning Lights - LED Type | MEDIAKIND | - | DTH | UPLINK | Uplink DTH | Core DTH
RJ - RIO DE JANEIRO | RJO - RIO DE JANEIRO | BGR - BARRA DE GUARATIBA | RJBGR | Estr. da Barra de Guaratiba, 2667 - Atual Estr. Roberto Burle Marx, 727 | TV | Antena |  | Antenna 13m: Aircraft Warning Lights - LED Type | MEDIAKIND | - | DTH | UPLINK | Uplink DTH | Core DTH
RJ - RIO DE JANEIRO | RJO - RIO DE JANEIRO | ALV - ALVORADA | RJALV | R. Zacarias da Silva, 132 | TV | Antena |  | Antenna 13m: Cables wiring Control System KIT | MEDIAKIND | - | DTH | UPLINK | Uplink DTH | Core DTH
RJ - RIO DE JANEIRO | RJO - RIO DE JANEIRO | BGR - BARRA DE GUARATIBA | RJBGR | Estr. da Barra de Guaratiba, 2667 - Atual Estr. Roberto Burle Marx, 727 | TV | Antena |  | Antenna 13m: Cables wiring Control System KIT | MEDIAKIND | - | DTH | UPLINK | Uplink DTH | Core DTH
RJ - RIO DE JANEIRO | RJO - RIO DE JANEIRO | ALV - ALVORADA | RJALV | R. Zacarias da Silva, 132 | TV | Antena |  | Antenna 13m: Dual Tx WG runs | MEDIAKIND | - | DTH | UPLINK | Uplink DTH | Core DTH
RJ - RIO DE JANEIRO | RJO - RIO DE JANEIRO | BGR - BARRA DE GUARATIBA | RJBGR | Estr. da Barra de Guaratiba, 2667 - Atual Estr. Roberto Burle Marx, 727 | TV | Antena |  | Antenna 13m: Dual Tx WG runs | MEDIAKIND | - | DTH | UPLINK | Uplink DTH | Core DTH
RJ - RIO DE JANEIRO | RJO - RIO DE JANEIRO | ALV - ALVORADA | RJALV | R. Zacarias da Silva, 132 | TV | Antena |  | Antenna 13m: El/Az Kingpost pedestal (TLMA) | MEDIAKIND | - | DTH | UPLINK | Uplink DTH | Core DTH
RJ - RIO DE JANEIRO | RJO - RIO DE JANEIRO | BGR - BARRA DE GUARATIBA | RJBGR | Estr. da Barra de Guaratiba, 2667 - Atual Estr. Roberto Burle Marx, 727 | TV | Antena |  | Antenna 13m: El/Az Kingpost pedestal (TLMA) | MEDIAKIND | - | DTH | UPLINK | Uplink DTH | Core DTH
RJ - RIO DE JANEIRO | RJO - RIO DE JANEIRO | ALV - ALVORADA | RJALV | R. Zacarias da Silva, 132 | TV | Antena |  | Antenna 13m: El/Az Motors | MEDIAKIND | - | DTH | UPLINK | Uplink DTH | Core DTH
RJ - RIO DE JANEIRO | RJO - RIO DE JANEIRO | BGR - BARRA DE GUARATIBA | RJBGR | Estr. da Barra de Guaratiba, 2667 - Atual Estr. Roberto Burle Marx, 727 | TV | Antena |  | Antenna 13m: El/Az Motors | MEDIAKIND | - | DTH | UPLINK | Uplink DTH | Core DTH
RJ - RIO DE JANEIRO | RJO - RIO DE JANEIRO | ALV - ALVORADA | RJALV | R. Zacarias da Silva, 132 | TV | Antena |  | Antenna 13m: Envionmental Hub | MEDIAKIND | - | DTH | UPLINK | Uplink DTH | Core DTH
RJ - RIO DE JANEIRO | RJO - RIO DE JANEIRO | BGR - BARRA DE GUARATIBA | RJBGR | Estr. da Barra de Guaratiba, 2667 - Atual Estr. Roberto Burle Marx, 727 | TV | Antena |  | Antenna 13m: Envionmental Hub | MEDIAKIND | - | DTH | UPLINK | Uplink DTH | Core DTH
RJ - RIO DE JANEIRO | RJO - RIO DE JANEIRO | ALV - ALVORADA | RJALV | R. Zacarias da Silva, 132 | TV | Antena |  | Antenna 13m: Front hub rain shield | MEDIAKIND | - | DTH | UPLINK | Uplink DTH | Core DTH
RJ - RIO DE JANEIRO | RJO - RIO DE JANEIRO | BGR - BARRA DE GUARATIBA | RJBGR | Estr. da Barra de Guaratiba, 2667 - Atual Estr. Roberto Burle Marx, 727 | TV | Antena |  | Antenna 13m: Front hub rain shield | MEDIAKIND | - | DTH | UPLINK | Uplink DTH | Core DTH
RJ - RIO DE JANEIRO | RJO - RIO DE JANEIRO | ALV - ALVORADA | RJALV | R. Zacarias da Silva, 132 | TV | Antena |  | Antenna 13m: HDG | MEDIAKIND | - | DTH | UPLINK | Uplink DTH | Core DTH
RJ - RIO DE JANEIRO | RJO - RIO DE JANEIRO | BGR - BARRA DE GUARATIBA | RJBGR | Estr. da Barra de Guaratiba, 2667 - Atual Estr. Roberto Burle Marx, 727 | TV | Antena |  | Antenna 13m: HDG | MEDIAKIND | - | DTH | UPLINK | Uplink DTH | Core DTH
RJ - RIO DE JANEIRO | RJO - RIO DE JANEIRO | ALV - ALVORADA | RJALV | R. Zacarias da Silva, 132 | TV | Antena |  | Antenna 13m: High accuracy subreflector assembly | MEDIAKIND | - | DTH | UPLINK | Uplink DTH | Core DTH
RJ - RIO DE JANEIRO | RJO - RIO DE JANEIRO | BGR - BARRA DE GUARATIBA | RJBGR | Estr. da Barra de Guaratiba, 2667 - Atual Estr. Roberto Burle Marx, 727 | TV | Antena |  | Antenna 13m: High accuracy subreflector assembly | MEDIAKIND | - | DTH | UPLINK | Uplink DTH | Core DTH
RJ - RIO DE JANEIRO | RJO - RIO DE JANEIRO | ALV - ALVORADA | RJALV | R. Zacarias da Silva, 132 | TV | Antena |  | Antenna 13m: Jackscrews in Azimuth & Elevation | MEDIAKIND | - | DTH | UPLINK | Uplink DTH | Core DTH
RJ - RIO DE JANEIRO | RJO - RIO DE JANEIRO | BGR - BARRA DE GUARATIBA | RJBGR | Estr. da Barra de Guaratiba, 2667 - Atual Estr. Roberto Burle Marx, 727 | TV | Antena |  | Antenna 13m: Jackscrews in Azimuth & Elevation | MEDIAKIND | - | DTH | UPLINK | Uplink DTH | Core DTH
RJ - RIO DE JANEIRO | RJO - RIO DE JANEIRO | ALV - ALVORADA | RJALV | R. Zacarias da Silva, 132 | TV | Antena |  | Antenna 13m: Kingpost Pedestal 1 Included | MEDIAKIND | - | DTH | UPLINK | Uplink DTH | Core DTH
RJ - RIO DE JANEIRO | RJO - RIO DE JANEIRO | BGR - BARRA DE GUARATIBA | RJBGR | Estr. da Barra de Guaratiba, 2667 - Atual Estr. Roberto Burle Marx, 727 | TV | Antena |  | Antenna 13m: Kingpost Pedestal 1 Included | MEDIAKIND | - | DTH | UPLINK | Uplink DTH | Core DTH
RJ - RIO DE JANEIRO | RJO - RIO DE JANEIRO | ALV - ALVORADA | RJALV | R. Zacarias da Silva, 132 | TV | Antena |  | Antenna 13m: Lightning Arresting Conductors | MEDIAKIND | - | DTH | UPLINK | Uplink DTH | Core DTH
RJ - RIO DE JANEIRO | RJO - RIO DE JANEIRO | BGR - BARRA DE GUARATIBA | RJBGR | Estr. da Barra de Guaratiba, 2667 - Atual Estr. Roberto Burle Marx, 727 | TV | Antena |  | Antenna 13m: Lightning Arresting Conductors | MEDIAKIND | - | DTH | UPLINK | Uplink DTH | Core DTH
RJ - RIO DE JANEIRO | RJO - RIO DE JANEIRO | ALV - ALVORADA | RJALV | R. Zacarias da Silva, 132 | TV | Antena |  | Antenna 13m: Lightning rod | MEDIAKIND | - | DTH | UPLINK | Uplink DTH | Core DTH
RJ - RIO DE JANEIRO | RJO - RIO DE JANEIRO | BGR - BARRA DE GUARATIBA | RJBGR | Estr. da Barra de Guaratiba, 2667 - Atual Estr. Roberto Burle Marx, 727 | TV | Antena |  | Antenna 13m: Lightning rod | MEDIAKIND | - | DTH | UPLINK | Uplink DTH | Core DTH
RJ - RIO DE JANEIRO | RJO - RIO DE JANEIRO | ALV - ALVORADA | RJALV | R. Zacarias da Silva, 132 | TV | Antena |  | Antenna 13m: Motor Driver for AZ, EL&Pol | MEDIAKIND | - | DTH | UPLINK | Uplink DTH | Core DTH
RJ - RIO DE JANEIRO | RJO - RIO DE JANEIRO | BGR - BARRA DE GUARATIBA | RJBGR | Estr. da Barra de Guaratiba, 2667 - Atual Estr. Roberto Burle Marx, 727 | TV | Antena |  | Antenna 13m: Motor Driver for AZ, EL&Pol | MEDIAKIND | - | DTH | UPLINK | Uplink DTH | Core DTH
RJ - RIO DE JANEIRO | RJO - RIO DE JANEIRO | ALV - ALVORADA | RJALV | R. Zacarias da Silva, 132 | TV | Antena |  | Antenna 13m: Pol Motor | MEDIAKIND | - | DTH | UPLINK | Uplink DTH | Core DTH
RJ - RIO DE JANEIRO | RJO - RIO DE JANEIRO | BGR - BARRA DE GUARATIBA | RJBGR | Estr. da Barra de Guaratiba, 2667 - Atual Estr. Roberto Burle Marx, 727 | TV | Antena |  | Antenna 13m: Pol Motor | MEDIAKIND | - | DTH | UPLINK | Uplink DTH | Core DTH
RJ - RIO DE JANEIRO | RJO - RIO DE JANEIRO | ALV - ALVORADA | RJALV | R. Zacarias da Silva, 132 | TV | Antena |  | Antenna 13m: Rear hub closeout | MEDIAKIND | - | DTH | UPLINK | Uplink DTH | Core DTH
RJ - RIO DE JANEIRO | RJO - RIO DE JANEIRO | BGR - BARRA DE GUARATIBA | RJBGR | Estr. da Barra de Guaratiba, 2667 - Atual Estr. Roberto Burle Marx, 727 | TV | Antena |  | Antenna 13m: Rear hub closeout | MEDIAKIND | - | DTH | UPLINK | Uplink DTH | Core DTH
RJ - RIO DE JANEIRO | RJO - RIO DE JANEIRO | ALV - ALVORADA | RJALV | R. Zacarias da Silva, 132 | TV | Antena |  | Antenna 13m: Reflector white diffusive painted aluminum panels | MEDIAKIND | - | DTH | UPLINK | Uplink DTH | Core DTH
RJ - RIO DE JANEIRO | RJO - RIO DE JANEIRO | BGR - BARRA DE GUARATIBA | RJBGR | Estr. da Barra de Guaratiba, 2667 - Atual Estr. Roberto Burle Marx, 727 | TV | Antena |  | Antenna 13m: Reflector white diffusive painted aluminum panels | MEDIAKIND | - | DTH | UPLINK | Uplink DTH | Core DTH
RJ - RIO DE JANEIRO | RJO - RIO DE JANEIRO | ALV - ALVORADA | RJALV | R. Zacarias da Silva, 132 | TV | Antena |  | Antenna 13m: Servo Interface Kit | MEDIAKIND | - | DTH | UPLINK | Uplink DTH | Core DTH
RJ - RIO DE JANEIRO | RJO - RIO DE JANEIRO | BGR - BARRA DE GUARATIBA | RJBGR | Estr. da Barra de Guaratiba, 2667 - Atual Estr. Roberto Burle Marx, 727 | TV | Antena |  | Antenna 13m: Servo Interface Kit | MEDIAKIND | - | DTH | UPLINK | Uplink DTH | Core DTH
RJ - RIO DE JANEIRO | RJO - RIO DE JANEIRO | ALV - ALVORADA | RJALV | R. Zacarias da Silva, 132 | TV | Antena |  | Antenna 13m: Shaped main reflector | MEDIAKIND | - | DTH | UPLINK | Uplink DTH | Core DTH
RJ - RIO DE JANEIRO | RJO - RIO DE JANEIRO | BGR - BARRA DE GUARATIBA | RJBGR | Estr. da Barra de Guaratiba, 2667 - Atual Estr. Roberto Burle Marx, 727 | TV | Antena |  | Antenna 13m: Shaped main reflector | MEDIAKIND | - | DTH | UPLINK | Uplink DTH | Core DTH
RJ - RIO DE JANEIRO | RJO - RIO DE JANEIRO | ALV - ALVORADA | RJALV | R. Zacarias da Silva, 132 | TV | Almoxarifado |  | ARDN KL Down Converter | MEDIAKIND | AMT-C10664 | DTH | UPLINK | Uplink DTH | Core DTH
RJ - RIO DE JANEIRO | RJO - RIO DE JANEIRO | BGR - BARRA DE GUARATIBA | RJBGR | Estr. da Barra de Guaratiba, 2667 - Atual Estr. Roberto Burle Marx, 727 | TV | Antena |  | ARDN KL Down Converter | MEDIAKIND | AMT-C10665 | DTH | UPLINK | Uplink DTH | Core DTH
RJ - RIO DE JANEIRO | RJO - RIO DE JANEIRO | ALV - ALVORADA | RJALV | R. Zacarias da Silva, 132 | TV | Shelter |  | ARDN KL Down Converter | MEDIAKIND | AMT-C10666 | DTH | UPLINK | Uplink DTH | Core DTH
RJ - RIO DE JANEIRO | RJO - RIO DE JANEIRO | ALV - ALVORADA | RJALV | R. Zacarias da Silva, 132 | TV | Almoxarifado | Almoxarifado | ASA5510 | NEC | JMX171180QC | DTH | REDES | Infraestrutura | Redes IP
RJ - RIO DE JANEIRO | RJO - RIO DE JANEIRO | ALV - ALVORADA | RJALV | R. Zacarias da Silva, 132 | TV | Headend |  | Audio Loudness Module for DVA | MEDIAKIND | 801844EF2790 | IPTV | PROBES | Probes (IPTV) | Probes IPTV
RJ - RIO DE JANEIRO | RJO - RIO DE JANEIRO | ALV - ALVORADA | RJALV | R. Zacarias da Silva, 132 | TV | Headend |  | Aurora Pro (Enterprise) Version: 6.6.8.740 | PWD | 6KWV-J5NR-IXTV-2RBT-5EMW-92SF-KATA | IPTV/OTT/DTH | PLAYOUT | Infraestrutura | Headend - VOD Multiplataforma
RJ - RIO DE JANEIRO | RJO - RIO DE JANEIRO | ALV - ALVORADA | RJALV | R. Zacarias da Silva, 132 | TV | 0201.0 | 0200.23F | Avocent HMX 1070 User Station | MEDIAKIND | 520118675 | DTH | INFRA HEADEND | Infraestrutura | Headend Nacional
RJ - RIO DE JANEIRO | RJO - RIO DE JANEIRO | ALV - ALVORADA | RJALV | R. Zacarias da Silva, 132 | TV | 0201.0 | 0201.11 | Avocent SWITCHVIEW 1000 | MEDIAKIND | - | DTH | INFRA HEADEND | Infraestrutura | Headend Nacional
RJ - RIO DE JANEIRO | RJO - RIO DE JANEIRO | ALV - ALVORADA | RJALV | R. Zacarias da Silva, 132 | TV | 0201.0 | 0201.15 | Avocent SWITCHVIEW 1000 | MEDIAKIND | - | DTH | INFRA HEADEND | Infraestrutura | Headend Nacional
RJ - RIO DE JANEIRO | RJO - RIO DE JANEIRO | ALV - ALVORADA | RJALV | R. Zacarias da Silva, 132 | TV | 0201.0 | 0201.17 | Avocent SWITCHVIEW 1000 | MEDIAKIND | - | DTH | INFRA HEADEND | Infraestrutura | Headend Nacional
RJ - RIO DE JANEIRO | RJO - RIO DE JANEIRO | ALV - ALVORADA | RJALV | R. Zacarias da Silva, 132 | TV | 0201.0 | 0201.19 | Avocent SWITCHVIEW 1000 | MEDIAKIND | - | DTH | INFRA HEADEND | Infraestrutura | Headend Nacional
RJ | RIO DE JANEIRO | TV GLOBO RJ | GLOBO RIO DE JANEIRO | Avenida Das Americas, Nº 1650 – Barra da tijuca | TV | Globo |  | AVP | MK | FL12345 | IPTV/OTT/DTH | COMPRESSÃO | Sistema de Recepção de Canais Live | Sistema de Recepção de Canais Live
RJ | RIO DE JANEIRO | TV GLOBO RJ | GLOBO RIO DE JANEIRO | Avenida Das Americas, Nº 1650 – Barra da tijuca | TV | Globo |  | AVP | MK | FL58917 | IPTV/OTT/DTH | COMPRESSÃO | Sistema de Recepção de Canais Live | Sistema de Recepção de Canais Live
RJ - RIO DE JANEIRO | RJO - RIO DE JANEIRO | GLBION - GLOBOSAT | RJGLBION | Avenida Das Americas, Nº 1650 – Barra da tijuca | TV | ION |  | AVP- Chassi 1 | MEDIAKIND | FL12345 | IPTV/OTT/DTH | COMPRESSÃO | Sistema de Recepção de Canais Live | Sistema de Recepção de Canais Live
RJ - RIO DE JANEIRO | RJO - RIO DE JANEIRO | GLBION - GLOBOSAT | RJGLBION | Avenida Das Americas, Nº 1650 – Barra da tijuca | TV | ION |  | AVP- Chassi 2 | MEDIAKIND | FL58917 | IPTV/OTT/DTH | COMPRESSÃO | Sistema de Recepção de Canais Live | Sistema de Recepção de Canais Live
RJ - RIO DE JANEIRO | RJO - RIO DE JANEIRO | ALV - ALVORADA | RJALV | R. Zacarias da Silva, 132 | TV | Almoxarifado | Almoxarifado | AVP- Chassi 3 Spare | MEDIAKIND | FL57453 | IPTV/OTT/DTH | COMPRESSÃO | Sistema de Recepção de Canais Live | Sistema de Recepção de Canais Live
RJ - RIO DE JANEIRO | RJO - RIO DE JANEIRO | ALV - ALVORADA | RJALV | R. Zacarias da Silva, 132 | TV | Almoxarifado | Almoxarifado | AVP- Chassi 4 Spare | MEDIAKIND | FL58655 | IPTV/OTT/DTH | COMPRESSÃO | Sistema de Recepção de Canais Live | Sistema de Recepção de Canais Live
RJ - RIO DE JANEIRO | RJO - RIO DE JANEIRO | ALV - ALVORADA | RJALV | R. Zacarias da Silva, 132 | TV | Antena |  | Baseball WG switch (TX) 570-075101-002 | MEDIAKIND |  | DTH | UPLINK | Uplink DTH | Core DTH
RJ - RIO DE JANEIRO | RJO - RIO DE JANEIRO | BGR - BARRA DE GUARATIBA | RJBGR | Estr. da Barra de Guaratiba, 2667 - Atual Estr. Roberto Burle Marx, 727 | TV | Antena |  | Baseball WG switch (TX) 570-075101-002 | MEDIAKIND |  | DTH | UPLINK | Uplink DTH | Core DTH
RJ - RIO DE JANEIRO | RJO - RIO DE JANEIRO | ALV - ALVORADA | RJALV | R. Zacarias da Silva, 132 | TV | Antena |  | CABO SEMI RIGIDO P/N: 26D-3A0165-AA1 | MEDIAKIND |  | DTH | UPLINK | Uplink DTH | Core DTH
RJ - RIO DE JANEIRO | RJO - RIO DE JANEIRO | BGR - BARRA DE GUARATIBA | RJBGR | Estr. da Barra de Guaratiba, 2667 - Atual Estr. Roberto Burle Marx, 727 | TV | Antena |  | CABO SEMI RIGIDO P/N: 26D-3A0165-AA1 | MEDIAKIND |  | DTH | UPLINK | Uplink DTH | Core DTH
RJ - RIO DE JANEIRO | RJO - RIO DE JANEIRO | ALV - ALVORADA | RJALV | R. Zacarias da Silva, 132 | TV | Antena |  | CABO SEMI RIGIDO P/N: 26D-3B0045-2A1 | MEDIAKIND |  | DTH | UPLINK | Uplink DTH | Core DTH
RJ - RIO DE JANEIRO | RJO - RIO DE JANEIRO | BGR - BARRA DE GUARATIBA | RJBGR | Estr. da Barra de Guaratiba, 2667 - Atual Estr. Roberto Burle Marx, 727 | TV | Antena |  | CABO SEMI RIGIDO P/N: 26D-3B0045-2A1 | MEDIAKIND |  | DTH | UPLINK | Uplink DTH | Core DTH
RJ - RIO DE JANEIRO | RJO - RIO DE JANEIRO | ALV - ALVORADA | RJALV | R. Zacarias da Silva, 132 | TV | Antena |  | CABO SEMI RIGIDO P/N: 26D-3B0130-AA1 | MEDIAKIND |  | DTH | UPLINK | Uplink DTH | Core DTH
RJ - RIO DE JANEIRO | RJO - RIO DE JANEIRO | BGR - BARRA DE GUARATIBA | RJBGR | Estr. da Barra de Guaratiba, 2667 - Atual Estr. Roberto Burle Marx, 727 | TV | Antena |  | CABO SEMI RIGIDO P/N: 26D-3B0130-AA1 | MEDIAKIND |  | DTH | UPLINK | Uplink DTH | Core DTH
RJ - RIO DE JANEIRO | RJO - RIO DE JANEIRO | ALV - ALVORADA | RJALV | R. Zacarias da Silva, 132 | TV | Antena |  | CABO SEMI RIGIDO P/N: 26D-3B0150-AA1 | MEDIAKIND |  | DTH | UPLINK | Uplink DTH | Core DTH
RJ - RIO DE JANEIRO | RJO - RIO DE JANEIRO | BGR - BARRA DE GUARATIBA | RJBGR | Estr. da Barra de Guaratiba, 2667 - Atual Estr. Roberto Burle Marx, 727 | TV | Antena |  | CABO SEMI RIGIDO P/N: 26D-3B0150-AA1 | MEDIAKIND |  | DTH | UPLINK | Uplink DTH | Core DTH
RJ - RIO DE JANEIRO | RJO - RIO DE JANEIRO | ALV - ALVORADA | RJALV | R. Zacarias da Silva, 132 | TV | Antena |  | CABO SEMI RIGIDO P/N: 26D-3B0158-2A1 | MEDIAKIND |  | DTH | UPLINK | Uplink DTH | Core DTH
RJ - RIO DE JANEIRO | RJO - RIO DE JANEIRO | BGR - BARRA DE GUARATIBA | RJBGR | Estr. da Barra de Guaratiba, 2667 - Atual Estr. Roberto Burle Marx, 727 | TV | Antena |  | CABO SEMI RIGIDO P/N: 26D-3B0158-2A1 | MEDIAKIND |  | DTH | UPLINK | Uplink DTH | Core DTH
RJ - RIO DE JANEIRO | RJO - RIO DE JANEIRO | ALV - ALVORADA | RJALV | R. Zacarias da Silva, 132 | TV | Antena |  | CABO SEMI RIGIDO P/N: 26D-3B0165-AA1 | MEDIAKIND |  | DTH | UPLINK | Uplink DTH | Core DTH
RJ - RIO DE JANEIRO | RJO - RIO DE JANEIRO | BGR - BARRA DE GUARATIBA | RJBGR | Estr. da Barra de Guaratiba, 2667 - Atual Estr. Roberto Burle Marx, 727 | TV | Antena |  | CABO SEMI RIGIDO P/N: 26D-3B0165-AA1 | MEDIAKIND |  | DTH | UPLINK | Uplink DTH | Core DTH
RJ - RIO DE JANEIRO | RJO - RIO DE JANEIRO | ALV - ALVORADA | RJALV | R. Zacarias da Silva, 132 | TV | Antena |  | CABO SEMI RIGIDO P/N: 26D-3C0095-AA1 | MEDIAKIND |  | DTH | UPLINK | Uplink DTH | Core DTH
RJ - RIO DE JANEIRO | RJO - RIO DE JANEIRO | BGR - BARRA DE GUARATIBA | RJBGR | Estr. da Barra de Guaratiba, 2667 - Atual Estr. Roberto Burle Marx, 727 | TV | Antena |  | CABO SEMI RIGIDO P/N: 26D-3C0095-AA1 | MEDIAKIND |  | DTH | UPLINK | Uplink DTH | Core DTH
RJ - RIO DE JANEIRO | RJO - RIO DE JANEIRO | ALV - ALVORADA | RJALV | R. Zacarias da Silva, 132 | TV | Antena |  | CABO SEMI RIGIDO P/N: 26D-3C0110-AA1 | MEDIAKIND |  | DTH | UPLINK | Uplink DTH | Core DTH
RJ - RIO DE JANEIRO | RJO - RIO DE JANEIRO | BGR - BARRA DE GUARATIBA | RJBGR | Estr. da Barra de Guaratiba, 2667 - Atual Estr. Roberto Burle Marx, 727 | TV | Antena |  | CABO SEMI RIGIDO P/N: 26D-3C0110-AA1 | MEDIAKIND |  | DTH | UPLINK | Uplink DTH | Core DTH
RJ - RIO DE JANEIRO | RJO - RIO DE JANEIRO | ALV - ALVORADA | RJALV | R. Zacarias da Silva, 132 | TV | Antena |  | CABO SEMI RIGIDO P/N: 26D-3C0158-2A1 | MEDIAKIND |  | DTH | UPLINK | Uplink DTH | Core DTH
RJ - RIO DE JANEIRO | RJO - RIO DE JANEIRO | BGR - BARRA DE GUARATIBA | RJBGR | Estr. da Barra de Guaratiba, 2667 - Atual Estr. Roberto Burle Marx, 727 | TV | Antena |  | CABO SEMI RIGIDO P/N: 26D-3C0158-2A1 | MEDIAKIND |  | DTH | UPLINK | Uplink DTH | Core DTH
RJ - RIO DE JANEIRO | RJO - RIO DE JANEIRO | ALV - ALVORADA | RJALV | R. Zacarias da Silva, 132 | TV | Antena |  | CABO SEMI RIGIDO P/N: 26D-3D0095-AA1 | MEDIAKIND |  | DTH | UPLINK | Uplink DTH | Core DTH
RJ - RIO DE JANEIRO | RJO - RIO DE JANEIRO | BGR - BARRA DE GUARATIBA | RJBGR | Estr. da Barra de Guaratiba, 2667 - Atual Estr. Roberto Burle Marx, 727 | TV | Antena |  | CABO SEMI RIGIDO P/N: 26D-3D0095-AA1 | MEDIAKIND |  | DTH | UPLINK | Uplink DTH | Core DTH
RJ - RIO DE JANEIRO | RJO - RIO DE JANEIRO | ALV - ALVORADA | RJALV | R. Zacarias da Silva, 132 | TV | Antena |  | CABO SEMI RIGIDO P/N: 26D-3D0110-AA1 | MEDIAKIND |  | DTH | UPLINK | Uplink DTH | Core DTH
RJ - RIO DE JANEIRO | RJO - RIO DE JANEIRO | BGR - BARRA DE GUARATIBA | RJBGR | Estr. da Barra de Guaratiba, 2667 - Atual Estr. Roberto Burle Marx, 727 | TV | Antena |  | CABO SEMI RIGIDO P/N: 26D-3D0110-AA1 | MEDIAKIND |  | DTH | UPLINK | Uplink DTH | Core DTH
RJ - RIO DE JANEIRO | RJO - RIO DE JANEIRO | ALV - ALVORADA | RJALV | R. Zacarias da Silva, 132 | TV | Antena |  | CABO SEMI RIGIDO P/N: 26D-4B0200-AA1 | MEDIAKIND |  | DTH | UPLINK | Uplink DTH | Core DTH
RJ - RIO DE JANEIRO | RJO - RIO DE JANEIRO | BGR - BARRA DE GUARATIBA | RJBGR | Estr. da Barra de Guaratiba, 2667 - Atual Estr. Roberto Burle Marx, 727 | TV | Antena |  | CABO SEMI RIGIDO P/N: 26D-4B0200-AA1 | MEDIAKIND |  | DTH | UPLINK | Uplink DTH | Core DTH
RJ - RIO DE JANEIRO | RJO - RIO DE JANEIRO | ALV - ALVORADA | RJALV | R. Zacarias da Silva, 132 | TV | Antena |  | CABO SEMI RIGIDO P/N: 26D-4B0370-AA1 | MEDIAKIND |  | DTH | UPLINK | Uplink DTH | Core DTH
RJ - RIO DE JANEIRO | RJO - RIO DE JANEIRO | BGR - BARRA DE GUARATIBA | RJBGR | Estr. da Barra de Guaratiba, 2667 - Atual Estr. Roberto Burle Marx, 727 | TV | Antena |  | CABO SEMI RIGIDO P/N: 26D-4B0370-AA1 | MEDIAKIND |  | DTH | UPLINK | Uplink DTH | Core DTH
RJ - RIO DE JANEIRO | RJO - RIO DE JANEIRO | ALV - ALVORADA | RJALV | R. Zacarias da Silva, 132 | TV | Antena |  | CABO SEMI RIGIDO P/N: 26D-4B0430-AA1 | MEDIAKIND |  | DTH | UPLINK | Uplink DTH | Core DTH
RJ - RIO DE JANEIRO | RJO - RIO DE JANEIRO | BGR - BARRA DE GUARATIBA | RJBGR | Estr. da Barra de Guaratiba, 2667 - Atual Estr. Roberto Burle Marx, 727 | TV | Antena |  | CABO SEMI RIGIDO P/N: 26D-4B0430-AA1 | MEDIAKIND |  | DTH | UPLINK | Uplink DTH | Core DTH
RJ - RIO DE JANEIRO | RJO - RIO DE JANEIRO | ALV - ALVORADA | RJALV | R. Zacarias da Silva, 132 | TV | Antena |  | CABO SEMI RIGIDO P/N: 26D-4C0200-AA1 | MEDIAKIND |  | DTH | UPLINK | Uplink DTH | Core DTH
RJ - RIO DE JANEIRO | RJO - RIO DE JANEIRO | BGR - BARRA DE GUARATIBA | RJBGR | Estr. da Barra de Guaratiba, 2667 - Atual Estr. Roberto Burle Marx, 727 | TV | Antena |  | CABO SEMI RIGIDO P/N: 26D-4C0200-AA1 | MEDIAKIND |  | DTH | UPLINK | Uplink DTH | Core DTH
RJ - RIO DE JANEIRO | RJO - RIO DE JANEIRO | ALV - ALVORADA | RJALV | R. Zacarias da Silva, 132 | TV | Antena |  | CABO SEMI RIGIDO P/N: 26D-4C0610-AA1 | MEDIAKIND |  | DTH | UPLINK | Uplink DTH | Core DTH
RJ - RIO DE JANEIRO | RJO - RIO DE JANEIRO | BGR - BARRA DE GUARATIBA | RJBGR | Estr. da Barra de Guaratiba, 2667 - Atual Estr. Roberto Burle Marx, 727 | TV | Antena |  | CABO SEMI RIGIDO P/N: 26D-4C0610-AA1 | MEDIAKIND |  | DTH | UPLINK | Uplink DTH | Core DTH
RJ - RIO DE JANEIRO | RJO - RIO DE JANEIRO | ALV - ALVORADA | RJALV | R. Zacarias da Silva, 132 | TV | Antena |  | CABO SEMI RIGIDO P/N: 26D-4B0610-AA1 | MEDIAKIND |  | DTH | UPLINK | Uplink DTH | Core DTH
RJ - RIO DE JANEIRO | RJO - RIO DE JANEIRO | BGR - BARRA DE GUARATIBA | RJBGR | Estr. da Barra de Guaratiba, 2667 - Atual Estr. Roberto Burle Marx, 727 | TV | Antena |  | CABO SEMI RIGIDO P/N: 26D-4B0610-AA1 | MEDIAKIND |  | DTH | UPLINK | Uplink DTH | Core DTH
RJ - RIO DE JANEIRO | RJO - RIO DE JANEIRO | ALV - ALVORADA | RJALV | R. Zacarias da Silva, 132 | TV | Headend |  | CHANGEOVER - 1 | MEDIAKIND | D1164135 | IPTV/OTT/DTH | PLAYOUT | Infraestrutura | Headend Nacional
RJ - RIO DE JANEIRO | RJO - RIO DE JANEIRO | ALV - ALVORADA | RJALV | R. Zacarias da Silva, 132 | TV | Headend |  | CHANGEOVER - 2 | MEDIAKIND | D1164136 | IPTV/OTT/DTH | PLAYOUT | Infraestrutura | Headend Nacional
RJ - RIO DE JANEIRO | RJO - RIO DE JANEIRO | ALV - ALVORADA | RJALV | R. Zacarias da Silva, 132 | TV | Headend |  | CHANGEOVER - 3 | MEDIAKIND | D1167868 | IPTV/OTT/DTH | PLAYOUT | Infraestrutura | Headend Nacional
RJ - RIO DE JANEIRO | RJO - RIO DE JANEIRO | ALV - ALVORADA | RJALV | R. Zacarias da Silva, 132 | TV | Headend |  | CHANGEOVER - 4 | MEDIAKIND | D1164138 | IPTV/OTT/DTH | PLAYOUT | Infraestrutura | Headend Nacional
RJ - RIO DE JANEIRO | RJO - RIO DE JANEIRO | ALV - ALVORADA | RJALV | R. Zacarias da Silva, 132 | TV | Almoxarifado |  | Chassi Distribuidor de Vídeo Grassvaley Densité 2 | PWD |  | IPTV/OTT/DTH | DISTRIBUIÇÃO | Infraestrutura | Headend Nacional
RJ - RIO DE JANEIRO | RJO - RIO DE JANEIRO | GLBION - GLOBOSAT | RJGLBION | Avenida Das Americas, Nº 1650 – Barra da tijuca | TV | ION |  | Chassi Distribuidor de Vídeo Grassvaley Densité 2 | PWD |  | IPTV/OTT/DTH | DISTRIBUIÇÃO | Infraestrutura | Headend Nacional
SP - SAO PAULO | SPO - SAO PAULO | GUA - GUAIPA | SPGUA | Rua guaipa, 955 - Vila Leopoldina | TV | N/D |  | Chassis - WS-C3650-24TS-L | CISCO | FDO2240Q0R5 | IPTV/OTT/DTH | REDES | Infraestrutura | Redes IP
SP - SAO PAULO | SPO - SAO PAULO | GUA - GUAIPA | SPGUA | Rua guaipa, 955 - Vila Leopoldina | TV | N/D |  | Chassis - WS-C3650-24TS-L | CISCO | FDO2240E0RD | IPTV/OTT/DTH | REDES | Infraestrutura | Redes IP
RJ - RIO DE JANEIRO | RJO - RIO DE JANEIRO | BGR - BARRA DE GUARATIBA | RJBGR | Estr. da Barra de Guaratiba, 2667 - Atual Estr. Roberto Burle Marx, 727 | TV | Almoxarifado |  | Chave Comutadora AZ202 (3410EB) | MEDIAKIND | 40000040 | DTH | UPLINK | Uplink DTH | Core DTH
RJ - RIO DE JANEIRO | RJO - RIO DE JANEIRO | BGR - BARRA DE GUARATIBA | RJBGR | Estr. da Barra de Guaratiba, 2667 - Atual Estr. Roberto Burle Marx, 727 | TV | Shelter |  | Chave Comutadora AZ202 (3410EB) | MEDIAKIND | 40000042 | DTH | UPLINK | Uplink DTH | Core DTH
RJ - RIO DE JANEIRO | RJO - RIO DE JANEIRO | BGR - BARRA DE GUARATIBA | RJBGR | Estr. da Barra de Guaratiba, 2667 - Atual Estr. Roberto Burle Marx, 727 | TV | Shelter |  | Chave Comutadora AZ202 (3410EB) | MEDIAKIND | 40000044 | DTH | UPLINK | Uplink DTH | Core DTH
RJ - RIO DE JANEIRO | RJO - RIO DE JANEIRO | BGR - BARRA DE GUARATIBA | RJBGR | Estr. da Barra de Guaratiba, 2667 - Atual Estr. Roberto Burle Marx, 727 | TV | Shelter |  | Chave Comutadora AZ202 (3410EB) | MEDIAKIND | 40000043 | DTH | UPLINK | Uplink DTH | Core DTH
RJ - RIO DE JANEIRO | RJO - RIO DE JANEIRO | BGR - BARRA DE GUARATIBA | RJBGR | Estr. da Barra de Guaratiba, 2667 - Atual Estr. Roberto Burle Marx, 727 | TV | Shelter |  | Chave Comutadora AZ202 (3410EB) | MEDIAKIND | 40000045 | DTH | UPLINK | Uplink DTH | Core DTH
RJ - RIO DE JANEIRO | RJO - RIO DE JANEIRO | BGR - BARRA DE GUARATIBA | RJBGR | Estr. da Barra de Guaratiba, 2667 - Atual Estr. Roberto Burle Marx, 727 | TV | Shelter |  | Chave Comutadora AZ202 (3410EB) | MEDIAKIND | 40000046 | DTH | UPLINK | Uplink DTH | Core DTH
RJ - RIO DE JANEIRO | RJO - RIO DE JANEIRO | BGR - BARRA DE GUARATIBA | RJBGR | Estr. da Barra de Guaratiba, 2667 - Atual Estr. Roberto Burle Marx, 727 | TV | Shelter |  | Chave Comutadora AZ202 (3410EB) | MEDIAKIND | 40000041 | DTH | UPLINK | Uplink DTH | Core DTH
RJ - RIO DE JANEIRO | RJO - RIO DE JANEIRO | BGR - BARRA DE GUARATIBA | RJBGR | Estr. da Barra de Guaratiba, 2667 - Atual Estr. Roberto Burle Marx, 727 | TV | Shelter |  | Chave Comutadora AZ202 (3410EB) | MEDIAKIND | 40000039 | DTH | UPLINK | Uplink DTH | Core DTH
RJ - RIO DE JANEIRO | RJO - RIO DE JANEIRO | BGR - BARRA DE GUARATIBA | RJBGR | Estr. da Barra de Guaratiba, 2667 - Atual Estr. Roberto Burle Marx, 727 | TV | Almoxarifado |  | Chave Comutadora AZ203 - EXTENSION UNIT (DB-04) | MEDIAKIND | 40000094 | DTH | UPLINK | Uplink DTH | Core DTH
RJ - RIO DE JANEIRO | RJO - RIO DE JANEIRO | BGR - BARRA DE GUARATIBA | RJBGR | Estr. da Barra de Guaratiba, 2667 - Atual Estr. Roberto Burle Marx, 727 | TV | Almoxarifado |  | Chave Comutadora AZ203 - EXTENSION UNIT (DB-04) | MEDIAKIND | 40000087 | DTH | UPLINK | Uplink DTH | Core DTH
RJ - RIO DE JANEIRO | RJO - RIO DE JANEIRO | BGR - BARRA DE GUARATIBA | RJBGR | Estr. da Barra de Guaratiba, 2667 - Atual Estr. Roberto Burle Marx, 727 | TV | Shelter |  | Chave Comutadora AZ203 - EXTENSION UNIT (DB-04) | MEDIAKIND | 40000095 | DTH | UPLINK | Uplink DTH | Core DTH
RJ - RIO DE JANEIRO | RJO - RIO DE JANEIRO | BGR - BARRA DE GUARATIBA | RJBGR | Estr. da Barra de Guaratiba, 2667 - Atual Estr. Roberto Burle Marx, 727 | TV | Shelter |  | Chave Comutadora AZ203 - EXTENSION UNIT (DB-04) | MEDIAKIND | 40000092 | DTH | UPLINK | Uplink DTH | Core DTH
RJ - RIO DE JANEIRO | RJO - RIO DE JANEIRO | BGR - BARRA DE GUARATIBA | RJBGR | Estr. da Barra de Guaratiba, 2667 - Atual Estr. Roberto Burle Marx, 727 | TV | Shelter |  | Chave Comutadora AZ203 - EXTENSION UNIT (DB-04) | MEDIAKIND | 40000101 | DTH | UPLINK | Uplink DTH | Core DTH
RJ - RIO DE JANEIRO | RJO - RIO DE JANEIRO | BGR - BARRA DE GUARATIBA | RJBGR | Estr. da Barra de Guaratiba, 2667 - Atual Estr. Roberto Burle Marx, 727 | TV | Shelter |  | Chave Comutadora AZ203 - EXTENSION UNIT (DB-04) | MEDIAKIND | 40000093 | DTH | UPLINK | Uplink DTH | Core DTH
RJ - RIO DE JANEIRO | RJO - RIO DE JANEIRO | BGR - BARRA DE GUARATIBA | RJBGR | Estr. da Barra de Guaratiba, 2667 - Atual Estr. Roberto Burle Marx, 727 | TV | Shelter |  | Chave Comutadora AZ203 - EXTENSION UNIT (DB-04) | MEDIAKIND | 40000096 | DTH | UPLINK | Uplink DTH | Core DTH
RJ - RIO DE JANEIRO | RJO - RIO DE JANEIRO | BGR - BARRA DE GUARATIBA | RJBGR | Estr. da Barra de Guaratiba, 2667 - Atual Estr. Roberto Burle Marx, 727 | TV | Shelter |  | Chave Comutadora AZ203 - EXTENSION UNIT (DB-04) | MEDIAKIND | 40000090 | DTH | UPLINK | Uplink DTH | Core DTH
RJ - RIO DE JANEIRO | RJO - RIO DE JANEIRO | BGR - BARRA DE GUARATIBA | RJBGR | Estr. da Barra de Guaratiba, 2667 - Atual Estr. Roberto Burle Marx, 727 | TV | Shelter |  | Chave Comutadora AZ203 - EXTENSION UNIT (DB-04) | MEDIAKIND | 40000099 | DTH | UPLINK | Uplink DTH | Core DTH
RJ - RIO DE JANEIRO | RJO - RIO DE JANEIRO | BGR - BARRA DE GUARATIBA | RJBGR | Estr. da Barra de Guaratiba, 2667 - Atual Estr. Roberto Burle Marx, 727 | TV | Shelter |  | Chave Comutadora AZ203 - EXTENSION UNIT (DB-04) | MEDIAKIND | 40000091 | DTH | UPLINK | Uplink DTH | Core DTH
RJ - RIO DE JANEIRO | RJO - RIO DE JANEIRO | BGR - BARRA DE GUARATIBA | RJBGR | Estr. da Barra de Guaratiba, 2667 - Atual Estr. Roberto Burle Marx, 727 | TV | Shelter |  | Chave Comutadora AZ203 - EXTENSION UNIT (DB-04) | MEDIAKIND | 40000100 | DTH | UPLINK | Uplink DTH | Core DTH
RJ - RIO DE JANEIRO | RJO - RIO DE JANEIRO | BGR - BARRA DE GUARATIBA | RJBGR | Estr. da Barra de Guaratiba, 2667 - Atual Estr. Roberto Burle Marx, 727 | TV | Shelter |  | Chave Comutadora AZ203 - EXTENSION UNIT (DB-04) | MEDIAKIND | 40000086 | DTH | UPLINK | Uplink DTH | Core DTH
RJ - RIO DE JANEIRO | RJO - RIO DE JANEIRO | BGR - BARRA DE GUARATIBA | RJBGR | Estr. da Barra de Guaratiba, 2667 - Atual Estr. Roberto Burle Marx, 727 | TV | Shelter |  | Chave Comutadora AZ203 - EXTENSION UNIT (DB-04) | MEDIAKIND | 40000097 | DTH | UPLINK | Uplink DTH | Core DTH
RJ - RIO DE JANEIRO | RJO - RIO DE JANEIRO | BGR - BARRA DE GUARATIBA | RJBGR | Estr. da Barra de Guaratiba, 2667 - Atual Estr. Roberto Burle Marx, 727 | TV | Shelter |  | Chave Comutadora AZ203 - EXTENSION UNIT (DB-04) | MEDIAKIND | 40000088 | DTH | UPLINK | Uplink DTH | Core DTH
RJ - RIO DE JANEIRO | RJO - RIO DE JANEIRO | BGR - BARRA DE GUARATIBA | RJBGR | Estr. da Barra de Guaratiba, 2667 - Atual Estr. Roberto Burle Marx, 727 | TV | Shelter |  | Chave Comutadora AZ203 - EXTENSION UNIT (DB-04) | MEDIAKIND | 40000098 | DTH | UPLINK | Uplink DTH | Core DTH
RJ - RIO DE JANEIRO | RJO - RIO DE JANEIRO | BGR - BARRA DE GUARATIBA | RJBGR | Estr. da Barra de Guaratiba, 2667 - Atual Estr. Roberto Burle Marx, 727 | TV | Shelter |  | Chave Comutadora AZ203 - EXTENSION UNIT (DB-04) | MEDIAKIND | 40000089 | DTH | UPLINK | Uplink DTH | Core DTH
RJ - RIO DE JANEIRO | RJO - RIO DE JANEIRO | ALV - ALVORADA | RJALV | R. Zacarias da Silva, 132 | TV | Almoxarifado |  | Chave Comutadora AZ212 | MEDIAKIND | 40000230 | DTH | UPLINK | Uplink DTH | Core DTH
RJ - RIO DE JANEIRO | RJO - RIO DE JANEIRO | ALV - ALVORADA | RJALV | R. Zacarias da Silva, 132 | TV | Shelter |  | Chave Comutadora AZ212 | MEDIAKIND | 40000092 | DTH | UPLINK | Uplink DTH | Core DTH
RJ - RIO DE JANEIRO | RJO - RIO DE JANEIRO | ALV - ALVORADA | RJALV | R. Zacarias da Silva, 132 | TV | Shelter |  | Chave Comutadora AZ212 | MEDIAKIND | 40000091 | DTH | UPLINK | Uplink DTH | Core DTH
RJ - RIO DE JANEIRO | RJO - RIO DE JANEIRO | ALV - ALVORADA | RJALV | R. Zacarias da Silva, 132 | TV | Shelter |  | Chave Comutadora AZ212 | MEDIAKIND | 40000090 | DTH | UPLINK | Uplink DTH | Core DTH
RJ - RIO DE JANEIRO | RJO - RIO DE JANEIRO | ALV - ALVORADA | RJALV | R. Zacarias da Silva, 132 | TV | Shelter |  | Chave Comutadora AZ212 | MEDIAKIND | 40000089 | DTH | UPLINK | Uplink DTH | Core DTH
RJ - RIO DE JANEIRO | RJO - RIO DE JANEIRO | ALV - ALVORADA | RJALV | R. Zacarias da Silva, 132 | TV | Shelter |  | Chave Comutadora AZ212 | MEDIAKIND | 40000088 | DTH | UPLINK | Uplink DTH | Core DTH
RJ - RIO DE JANEIRO | RJO - RIO DE JANEIRO | ALV - ALVORADA | RJALV | R. Zacarias da Silva, 132 | TV | Shelter |  | Chave Comutadora AZ212 | MEDIAKIND | 40000087 | DTH | UPLINK | Uplink DTH | Core DTH
RJ - RIO DE JANEIRO | RJO - RIO DE JANEIRO | ALV - ALVORADA | RJALV | R. Zacarias da Silva, 132 | TV | Shelter |  | Chave Comutadora AZ212 | MEDIAKIND | 40000086 | DTH | UPLINK | Uplink DTH | Core DTH
RJ - RIO DE JANEIRO | RJO - RIO DE JANEIRO | ALV - ALVORADA | RJALV | R. Zacarias da Silva, 132 | TV | Shelter |  | Chave Comutadora AZ212 | MEDIAKIND | 40000085 | DTH | UPLINK | Uplink DTH | Core DTH
RJ - RIO DE JANEIRO | RJO - RIO DE JANEIRO | ALV - ALVORADA | RJALV | R. Zacarias da Silva, 132 | TV | Shelter |  | Chave Comutadora AZ212 | MEDIAKIND | 40000084 | DTH | UPLINK | Uplink DTH | Core DTH
RJ - RIO DE JANEIRO | RJO - RIO DE JANEIRO | ALV - ALVORADA | RJALV | R. Zacarias da Silva, 132 | TV | Shelter |  | Chave Comutadora AZ212 | MEDIAKIND | 40000101 | DTH | UPLINK | Uplink DTH | Core DTH
RJ - RIO DE JANEIRO | RJO - RIO DE JANEIRO | ALV - ALVORADA | RJALV | R. Zacarias da Silva, 132 | TV | Shelter |  | Chave Comutadora AZ212 | MEDIAKIND | 40000100 | DTH | UPLINK | Uplink DTH | Core DTH
RJ - RIO DE JANEIRO | RJO - RIO DE JANEIRO | ALV - ALVORADA | RJALV | R. Zacarias da Silva, 132 | TV | Shelter |  | Chave Comutadora AZ212 | MEDIAKIND | 40000099 | DTH | UPLINK | Uplink DTH | Core DTH
RJ - RIO DE JANEIRO | RJO - RIO DE JANEIRO | ALV - ALVORADA | RJALV | R. Zacarias da Silva, 132 | TV | Shelter |  | Chave Comutadora AZ212 | MEDIAKIND | 40000098 | DTH | UPLINK | Uplink DTH | Core DTH
RJ - RIO DE JANEIRO | RJO - RIO DE JANEIRO | ALV - ALVORADA | RJALV | R. Zacarias da Silva, 132 | TV | Shelter |  | Chave Comutadora AZ212 | MEDIAKIND | 40000097 | DTH | UPLINK | Uplink DTH | Core DTH
RJ - RIO DE JANEIRO | RJO - RIO DE JANEIRO | ALV - ALVORADA | RJALV | R. Zacarias da Silva, 132 | TV | Shelter |  | Chave Comutadora AZ212 | MEDIAKIND | 40000096 | DTH | UPLINK | Uplink DTH | Core DTH
RJ - RIO DE JANEIRO | RJO - RIO DE JANEIRO | ALV - ALVORADA | RJALV | R. Zacarias da Silva, 132 | TV | Shelter |  | Chave Comutadora AZ212 | MEDIAKIND | 40000095 | DTH | UPLINK | Uplink DTH | Core DTH
RJ - RIO DE JANEIRO | RJO - RIO DE JANEIRO | ALV - ALVORADA | RJALV | R. Zacarias da Silva, 132 | TV | Shelter |  | Chave Comutadora AZ212 | MEDIAKIND | 40000094 | DTH | UPLINK | Uplink DTH | Core DTH
RJ - RIO DE JANEIRO | RJO - RIO DE JANEIRO | ALV - ALVORADA | RJALV | R. Zacarias da Silva, 132 | TV | Shelter |  | Chave Comutadora AZ212 | MEDIAKIND | 40000093 | DTH | UPLINK | Uplink DTH | Core DTH
RJ - RIO DE JANEIRO | RJO - RIO DE JANEIRO | ALV - ALVORADA | RJALV | R. Zacarias da Silva, 132 | TV | Shelter |  | Chave Comutadora AZ212 | MEDIAKIND | 40000110 | DTH | UPLINK | Uplink DTH | Core DTH
RJ - RIO DE JANEIRO | RJO - RIO DE JANEIRO | ALV - ALVORADA | RJALV | R. Zacarias da Silva, 132 | TV | Shelter |  | Chave Comutadora AZ212 | MEDIAKIND | 40000109 | DTH | UPLINK | Uplink DTH | Core DTH
RJ - RIO DE JANEIRO | RJO - RIO DE JANEIRO | ALV - ALVORADA | RJALV | R. Zacarias da Silva, 132 | TV | Shelter |  | Chave Comutadora AZ212 | MEDIAKIND | 40000108 | DTH | UPLINK | Uplink DTH | Core DTH
RJ - RIO DE JANEIRO | RJO - RIO DE JANEIRO | ALV - ALVORADA | RJALV | R. Zacarias da Silva, 132 | TV | Shelter |  | Chave Comutadora AZ212 | MEDIAKIND | 40000107 | DTH | UPLINK | Uplink DTH | Core DTH
RJ - RIO DE JANEIRO | RJO - RIO DE JANEIRO | ALV - ALVORADA | RJALV | R. Zacarias da Silva, 132 | TV | Shelter |  | Chave Comutadora AZ212 | MEDIAKIND | 40000106 | DTH | UPLINK | Uplink DTH | Core DTH
RJ - RIO DE JANEIRO | RJO - RIO DE JANEIRO | ALV - ALVORADA | RJALV | R. Zacarias da Silva, 132 | TV | Shelter |  | Chave Comutadora AZ212 | MEDIAKIND | 40000105 | DTH | UPLINK | Uplink DTH | Core DTH
RJ - RIO DE JANEIRO | RJO - RIO DE JANEIRO | ALV - ALVORADA | RJALV | R. Zacarias da Silva, 132 | TV | Shelter |  | Chave Comutadora AZ212 | MEDIAKIND | 40000104 | DTH | UPLINK | Uplink DTH | Core DTH
RJ - RIO DE JANEIRO | RJO - RIO DE JANEIRO | ALV - ALVORADA | RJALV | R. Zacarias da Silva, 132 | TV | Shelter |  | Chave Comutadora AZ212 | MEDIAKIND | 40000103 | DTH | UPLINK | Uplink DTH | Core DTH
RJ - RIO DE JANEIRO | RJO - RIO DE JANEIRO | ALV - ALVORADA | RJALV | R. Zacarias da Silva, 132 | TV | Shelter |  | Chave Comutadora AZ212 | MEDIAKIND | 40000102 | DTH | UPLINK | Uplink DTH | Core DTH
RJ - RIO DE JANEIRO | RJO - RIO DE JANEIRO | ALV - ALVORADA | RJALV | R. Zacarias da Silva, 132 | TV | Shelter |  | Chave Comutadora AZ212 | MEDIAKIND | 40000138 | DTH | UPLINK | Uplink DTH | Core DTH
RJ - RIO DE JANEIRO | RJO - RIO DE JANEIRO | ALV - ALVORADA | RJALV | R. Zacarias da Silva, 132 | TV | Shelter |  | Chave Comutadora AZ212 | MEDIAKIND | 40000128 | DTH | UPLINK | Uplink DTH | Core DTH
RJ - RIO DE JANEIRO | RJO - RIO DE JANEIRO | ALV - ALVORADA | RJALV | R. Zacarias da Silva, 132 | TV | Shelter |  | Chave Comutadora AZ212 | MEDIAKIND | 40000127 | DTH | UPLINK | Uplink DTH | Core DTH
RJ - RIO DE JANEIRO | RJO - RIO DE JANEIRO | ALV - ALVORADA | RJALV | R. Zacarias da Silva, 132 | TV | Shelter |  | Chave Comutadora AZ212 | MEDIAKIND | 40000126 | DTH | UPLINK | Uplink DTH | Core DTH
RJ - RIO DE JANEIRO | RJO - RIO DE JANEIRO | ALV - ALVORADA | RJALV | R. Zacarias da Silva, 132 | TV | Shelter |  | Chave Comutadora AZ212 | MEDIAKIND | 40000125 | DTH | UPLINK | Uplink DTH | Core DTH
RJ - RIO DE JANEIRO | RJO - RIO DE JANEIRO | ALV - ALVORADA | RJALV | R. Zacarias da Silva, 132 | TV | Shelter |  | Chave Comutadora AZ212 | MEDIAKIND | 40000124 | DTH | UPLINK | Uplink DTH | Core DTH
RJ - RIO DE JANEIRO | RJO - RIO DE JANEIRO | ALV - ALVORADA | RJALV | R. Zacarias da Silva, 132 | TV | Shelter |  | Chave Comutadora AZ212 | MEDIAKIND | 40000113 | DTH | UPLINK | Uplink DTH | Core DTH
RJ - RIO DE JANEIRO | RJO - RIO DE JANEIRO | ALV - ALVORADA | RJALV | R. Zacarias da Silva, 132 | TV | Shelter |  | Chave Comutadora AZ212 | MEDIAKIND | 40000112 | DTH | UPLINK | Uplink DTH | Core DTH
RJ - RIO DE JANEIRO | RJO - RIO DE JANEIRO | ALV - ALVORADA | RJALV | R. Zacarias da Silva, 132 | TV | Shelter |  | Chave Comutadora AZ212 | MEDIAKIND | 40000111 | DTH | UPLINK | Uplink DTH | Core DTH
MG - MINAS GERAIS | BHE - BELO HORIZONTE | STE - SANTA TEREZA | MGSTE | Rua Salinas1639 - Santa Tereza | TV | 0202.03 | Patio 1 | Chave Estática (Eaton Pulsar STS 16) | PWD |  | IPTV | INFRA HEADEND | Infraestrutura | Headend Regional
RJ - RIO DE JANEIRO | RJO - RIO DE JANEIRO | ALV - ALVORADA | RJALV | R. Zacarias da Silva, 132 | TV | 0203.10 | Patio 1 | Chave Estática (Eaton Pulsar STS 16) | PWD |  | IPTV/OTT/DTH | INFRA HEADEND | Infraestrutura | Headend Nacional
RJ - RIO DE JANEIRO | RJO - RIO DE JANEIRO | ALV - ALVORADA | RJALV | R. Zacarias da Silva, 132 | TV | 0203.12 | Patio 2 | Chave Estática (Eaton Pulsar STS 16) | PWD |  | IPTV/OTT/DTH | INFRA HEADEND | Infraestrutura | Headend Nacional
RJ - RIO DE JANEIRO | RJO - RIO DE JANEIRO | ALV - ALVORADA | RJALV | R. Zacarias da Silva, 132 | TV | 0203.13 | Patio 2 | Chave Estática (Eaton Pulsar STS 16) | PWD |  | IPTV/OTT/DTH | INFRA HEADEND | Infraestrutura | Headend Nacional
RJ - RIO DE JANEIRO | RJO - RIO DE JANEIRO | ALV - ALVORADA | RJALV | R. Zacarias da Silva, 132 | TV | 0203.14 | Patio 2 | Chave Estática (Eaton Pulsar STS 16) | PWD |  | IPTV/OTT/DTH | INFRA HEADEND | Infraestrutura | Headend Nacional
RJ - RIO DE JANEIRO | RJO - RIO DE JANEIRO | ALV - ALVORADA | RJALV | R. Zacarias da Silva, 132 | TV | 0203.14 | Patio 1 | Chave Estática (Eaton Pulsar STS 16) | PWD |  | IPTV/OTT/DTH | INFRA HEADEND | Infraestrutura | Headend Nacional
RJ - RIO DE JANEIRO | RJO - RIO DE JANEIRO | ALV - ALVORADA | RJALV | R. Zacarias da Silva, 132 | TV | 0203.15 | Patio 1 | Chave Estática (Eaton Pulsar STS 16) | PWD |  | IPTV/OTT/DTH | INFRA HEADEND | Infraestrutura | Headend Nacional
RJ - RIO DE JANEIRO | RJO - RIO DE JANEIRO | ALV - ALVORADA | RJALV | R. Zacarias da Silva, 132 | TV | 0203.15 | Patio 2 | Chave Estática (Eaton Pulsar STS 16) | PWD |  | IPTV/OTT/DTH | INFRA HEADEND | Infraestrutura | Headend Nacional
RJ - RIO DE JANEIRO | RJO - RIO DE JANEIRO | ALV - ALVORADA | RJALV | R. Zacarias da Silva, 132 | TV | 0203.16 | Patio 2 | Chave Estática (Eaton Pulsar STS 16) | PWD |  | IPTV/OTT/DTH | INFRA HEADEND | Infraestrutura | Headend Nacional
RJ - RIO DE JANEIRO | RJO - RIO DE JANEIRO | ALV - ALVORADA | RJALV | R. Zacarias da Silva, 132 | TV | 0203.16 | Patio 1 | Chave Estática (Eaton Pulsar STS 16) | PWD |  | IPTV/OTT/DTH | INFRA HEADEND | Infraestrutura | Headend Nacional
RJ - RIO DE JANEIRO | RJO - RIO DE JANEIRO | ALV - ALVORADA | RJALV | R. Zacarias da Silva, 132 | TV | 0203.18 | Patio 2 | Chave Estática (Eaton Pulsar STS 16) | PWD |  | IPTV/OTT/DTH | INFRA HEADEND | Infraestrutura | Headend Nacional
RJ - RIO DE JANEIRO | RJO - RIO DE JANEIRO | ALV - ALVORADA | RJALV | R. Zacarias da Silva, 132 | TV | 0205.06 | Patio | Chave Estática (Eaton Pulsar STS 16) | PWD |  | IPTV/OTT/DTH | INFRA HEADEND | Infraestrutura | Headend Nacional
RJ - RIO DE JANEIRO | RJO - RIO DE JANEIRO | ALV - ALVORADA | RJALV | R. Zacarias da Silva, 132 | TV | 0205.07 | Patio | Chave Estática (Eaton Pulsar STS 16) | PWD |  | IPTV/OTT/DTH | INFRA HEADEND | Infraestrutura | Headend Nacional
RJ - RIO DE JANEIRO | RJO - RIO DE JANEIRO | ALV - ALVORADA | RJALV | R. Zacarias da Silva, 132 | TV | 0205.13 | Patio 2 | Chave Estática (Eaton Pulsar STS 16) | PWD |  | IPTV/OTT/DTH | INFRA HEADEND | Infraestrutura | Headend Nacional
RJ - RIO DE JANEIRO | RJO - RIO DE JANEIRO | ALV - ALVORADA | RJALV | R. Zacarias da Silva, 132 | TV | Almoxarifado | Venezuela | Chave Estática (Eaton Pulsar STS 16) | PWD |  | IPTV/OTT/DTH | INFRA HEADEND | Infraestrutura | Headend Nacional
MG - MINAS GERAIS | BHE - BELO HORIZONTE | STE - SANTA TEREZA | MGSTE | Rua Salinas1639 - Santa Tereza | TV | Almoxarifado |  | Chave Estática (Eaton Pulsar STS 16) | PWD |  | IPTV | INFRA HEADEND | Infraestrutura | Headend Regional
RJ - RIO DE JANEIRO | RJO - RIO DE JANEIRO | ALV - ALVORADA | RJALV | R. Zacarias da Silva, 132 | TV | 0204.06 | Patio 2 | Chave Seletora ASI (Redus MK2) | PWD |  | IPTV/OTT/DTH | COMPRESSÃO | Sistema de Recepção de Canais Live | Sistema de Recepção de Canais Live
RJ - RIO DE JANEIRO | RJO - RIO DE JANEIRO | ALV - ALVORADA | RJALV | R. Zacarias da Silva, 132 | TV | RACK 208 |  | Cisco Catalist 2940-24-S Switch 10/100/1000 (OI-LIVE-SW1) | NEC | SFOC1703W2PZ | DTH | REDES | Infraestrutura | Redes IP
RJ - RIO DE JANEIRO | RJO - RIO DE JANEIRO | ALV - ALVORADA | RJALV | R. Zacarias da Silva, 132 | TV | RACK 208 |  | Cisco Catalist 2940-24-S Switch 10/100/1000 (OI-LIVE-SW2) | NEC | SFOC1703W2PY | DTH | REDES | Infraestrutura | Redes IP
RJ - RIO DE JANEIRO | RJO - RIO DE JANEIRO | ALV - ALVORADA | RJALV | R. Zacarias da Silva, 132 | TV | Antena |  | Coax RF switch 560-014000-001 | MEDIAKIND |  | DTH | UPLINK | Uplink DTH | Core DTH
RJ - RIO DE JANEIRO | RJO - RIO DE JANEIRO | BGR - BARRA DE GUARATIBA | RJBGR | Estr. da Barra de Guaratiba, 2667 - Atual Estr. Roberto Burle Marx, 727 | TV | Antena |  | Coax RF switch 560-014000-001 | MEDIAKIND |  | DTH | UPLINK | Uplink DTH | Core DTH
RJ - RIO DE JANEIRO | RJO - RIO DE JANEIRO | BGR - BARRA DE GUARATIBA | RJBGR | Estr. da Barra de Guaratiba, 2667 - Atual Estr. Roberto Burle Marx, 727 | TV | Antena |  | Combinador Banda L 32X1 | MEDIAKIND | - | DTH | UPLINK | Uplink DTH | Core DTH
RJ - RIO DE JANEIRO | RJO - RIO DE JANEIRO | ALV - ALVORADA | RJALV | R. Zacarias da Silva, 132 | TV | Shelter |  | Combinador Banda L 32X1 | MEDIAKIND | - | DTH | UPLINK | Uplink DTH | Core DTH
RJ - RIO DE JANEIRO | RJO - RIO DE JANEIRO | ALV - ALVORADA | RJALV | R. Zacarias da Silva, 132 | TV | Antena |  | CommFront MODEL : RPT-485_422-4 | MEDIAKIND | - | DTH | UPLINK | Uplink DTH | Core DTH
RJ - RIO DE JANEIRO | RJO - RIO DE JANEIRO | BGR - BARRA DE GUARATIBA | RJBGR | Estr. da Barra de Guaratiba, 2667 - Atual Estr. Roberto Burle Marx, 727 | TV | Antena |  | CommFront MODEL : RPT-485_422-4 | MEDIAKIND | - | DTH | UPLINK | Uplink DTH | Core DTH
RJ - RIO DE JANEIRO | RJO - RIO DE JANEIRO | BGR - BARRA DE GUARATIBA | RJBGR | Estr. da Barra de Guaratiba, 2667 - Atual Estr. Roberto Burle Marx, 727 | TV | Antena |  | CommFront MODEL : RPT-485_422-4 | MEDIAKIND |  | DTH | UPLINK | Uplink DTH | Core DTH
RJ - RIO DE JANEIRO | RJO - RIO DE JANEIRO | ALV - ALVORADA | RJALV | R. Zacarias da Silva, 132 | TV | Shelter |  | CommFront MODEL : RPT-485_422-4 | MEDIAKIND | - | DTH | UPLINK | Uplink DTH | Core DTH
RJ - RIO DE JANEIRO | RJO - RIO DE JANEIRO | ALV - ALVORADA | RJALV | R. Zacarias da Silva, 132 | TV | Almoxarifado | Colômbia | Conector SFP (FA-ABCU-5700 RZ) | PWD |  | IPTV/OTT/DTH | REDES | Infraestrutura | Redes IP
RJ - RIO DE JANEIRO | RJO - RIO DE JANEIRO | ALV - ALVORADA | RJALV | R. Zacarias da Silva, 132 | TV | Almoxarifado | Colômbia | Conector SFP (SFP3R-2) | PWD |  | IPTV/OTT/DTH | REDES | Infraestrutura | Redes IP
RJ - RIO DE JANEIRO | RJO - RIO DE JANEIRO | ALV - ALVORADA | RJALV | R. Zacarias da Silva, 132 | TV | Almoxarifado | Colômbia | Conector SFP (SFPTR-RJ45 SFP) | PWD |  | IPTV/OTT/DTH | REDES | Infraestrutura | Redes IP
RJ - RIO DE JANEIRO | RJO - RIO DE JANEIRO | ALV - ALVORADA | RJALV | R. Zacarias da Silva, 132 | TV | Headend |  | CONTROL PAINEL - WITNESS | MEDIAKIND | D1167892 | IPTV/OTT/DTH | PLAYOUT | Infraestrutura | Headend Nacional
RJ - RIO DE JANEIRO | RJO - RIO DE JANEIRO | ALV - ALVORADA | RJALV | R. Zacarias da Silva, 132 | TV | Headend |  | CONTROL PAINEL - WITNESS | MEDIAKIND | D1162867 | IPTV/OTT/DTH | PLAYOUT | Infraestrutura | Headend Nacional
RJ - RIO DE JANEIRO | RJO - RIO DE JANEIRO | ALV - ALVORADA | RJALV | R. Zacarias da Silva, 132 | TV | Almoxarifado |  | CONTROL PANEL - CP-3200E | PWD |  | IPTV/OTT/DTH | INFRA HEADEND | Infraestrutura | Headend Nacional
RJ - RIO DE JANEIRO | RJO - RIO DE JANEIRO | ALV - ALVORADA | RJALV | R. Zacarias da Silva, 132 | TV | 0202.10 | 35 a 36 | Control Panel (CP-2116E) | PWD |  | IPTV/OTT/DTH | INFRA HEADEND | Infraestrutura | Headend Nacional
RJ - RIO DE JANEIRO | RJO - RIO DE JANEIRO | ALV - ALVORADA | RJALV | R. Zacarias da Silva, 132 | TV | 0200.01F | 1 a 2 (SUP) | Control Panel (CP-2232E) | PWD |  | IPTV/OTT/DTH | INFRA HEADEND | Infraestrutura | Headend Nacional
RJ - RIO DE JANEIRO | RJO - RIO DE JANEIRO | ALV - ALVORADA | RJALV | R. Zacarias da Silva, 132 | TV | 0200.04F | 1 a 2 (SUP) | Control Panel (CP-2232E) | PWD |  | IPTV/OTT/DTH | INFRA HEADEND | Infraestrutura | Headend Nacional
RJ - RIO DE JANEIRO | RJO - RIO DE JANEIRO | ALV - ALVORADA | RJALV | R. Zacarias da Silva, 132 | TV | 0200.06F | 1 a 2 (SUP) | Control Panel (CP-2232E) | PWD |  | IPTV/OTT/DTH | INFRA HEADEND | Infraestrutura | Headend Nacional
MG - MINAS GERAIS | BHE - BELO HORIZONTE | STE - SANTA TEREZA | MGSTE | Rua Salinas1639 - Santa Tereza | TV | 0202.03 | 30 a 31 | Control Panel (CP-2232E) | PWD |  | IPTV | INFRA HEADEND | Infraestrutura | Headend Regional
RJ - RIO DE JANEIRO | RJO - RIO DE JANEIRO | ALV - ALVORADA | RJALV | R. Zacarias da Silva, 132 | TV | 0204.14 | 41 a 42 | Control Panel (CP-2232E) | PWD |  | IPTV/OTT/DTH | INFRA HEADEND | Infraestrutura | Headend Nacional
RJ - RIO DE JANEIRO | RJO - RIO DE JANEIRO | ALV - ALVORADA | RJALV | R. Zacarias da Silva, 132 | TV | Almoxarifado | Colômbia | Control Panel (CP-2232E) | PWD |  | IPTV/OTT/DTH | INFRA HEADEND | Infraestrutura | Headend Nacional
RJ - RIO DE JANEIRO | RJO - RIO DE JANEIRO | ALV - ALVORADA | RJALV | R. Zacarias da Silva, 132 | TV | Patio 2 |  | Controlador Antena BRASILSAT | PWD |  | IPTV/OTT/DTH | RECEPÇÃO | Sistema de Recepção de Canais Live | Sistema de Recepção de Canais Live
RJ - RIO DE JANEIRO | RJO - RIO DE JANEIRO | ALV - ALVORADA | RJALV | R. Zacarias da Silva, 132 | TV | Patio 1 |  | Controlador Antena General Dynamics | PWD |  | IPTV/OTT/DTH | RECEPÇÃO | Sistema de Recepção de Canais Live | Sistema de Recepção de Canais Live
RJ - RIO DE JANEIRO | RJO - RIO DE JANEIRO | ALV - ALVORADA | RJALV | R. Zacarias da Silva, 132 | TV | Almoxarifado | Colômbia | Conversor Digital/DVI-I (2430RX-2) | PWD |  | IPTV/OTT/DTH | MONITORAÇÃO | Infraestrutura | Headend Nacional
RJ - RIO DE JANEIRO | RJO - RIO DE JANEIRO | ALV - ALVORADA | RJALV | R. Zacarias da Silva, 132 | TV | VOC |  | Conversor Digital/DVI-I (2430RX-2) | PWD |  | IPTV/OTT/DTH | MONITORAÇÃO | Infraestrutura | Headend Nacional
RJ - RIO DE JANEIRO | RJO - RIO DE JANEIRO | ALV - ALVORADA | RJALV | R. Zacarias da Silva, 132 | TV | Headend |  | Conversor Glink/DVI-I (2430GDAC) | PWD |  | IPTV/OTT/DTH | MONITORAÇÃO | Infraestrutura | Headend Nacional
RJ - RIO DE JANEIRO | RJO - RIO DE JANEIRO | ALV - ALVORADA | RJALV | R. Zacarias da Silva, 132 | TV | Almoxarifado | Colômbia | Conversor Glink/DVI-I (2430GDAC) | PWD |  | IPTV/OTT/DTH | MONITORAÇÃO | Infraestrutura | Headend Nacional
RJ - RIO DE JANEIRO | RJO - RIO DE JANEIRO | ALV - ALVORADA | RJALV | R. Zacarias da Silva, 132 | TV | Shelter |  | Conversor Serial RS232/485/422 (DMS-SGW-16) | MEDIAKIND | 1895 | DTH | UPLINK | Uplink DTH | Core DTH
RJ - RIO DE JANEIRO | RJO - RIO DE JANEIRO | BGR - BARRA DE GUARATIBA | RJBGR | Estr. da Barra de Guaratiba, 2667 - Atual Estr. Roberto Burle Marx, 727 | TV | Shelter |  | Conversor Serial RS232/485/422 (DMS-SGW-16) | MEDIAKIND | TABD01221862 | DTH | UPLINK | Uplink DTH | Core DTH
RJ - RIO DE JANEIRO | RJO - RIO DE JANEIRO | ALV - ALVORADA | RJALV | R. Zacarias da Silva, 132 | TV | Antena |  | Cooling fans 290-100300-501 | MEDIAKIND |  | DTH | UPLINK | Uplink DTH | Core DTH
RJ - RIO DE JANEIRO | RJO - RIO DE JANEIRO | BGR - BARRA DE GUARATIBA | RJBGR | Estr. da Barra de Guaratiba, 2667 - Atual Estr. Roberto Burle Marx, 727 | TV | Antena |  | Cooling fans 290-100300-501 | MEDIAKIND |  | DTH | UPLINK | Uplink DTH | Core DTH
RJ - RIO DE JANEIRO | RJO - RIO DE JANEIRO | ALV - ALVORADA | RJALV | R. Zacarias da Silva, 132 | TV | Headend |  | cPAR Enterprise Incremental license per Ivms | MEDIAKIND | 1Z07PW1 | IPTV/OTT/DTH | PROBES | Probes (IPTV/OTT/DTH) | Probe Headend
RJ - RIO DE JANEIRO | RJO - RIO DE JANEIRO | ALV - ALVORADA | RJALV | R. Zacarias da Silva, 132 | TV | Headend |  | cPAR Enterprise. | MEDIAKIND | 1YZ8PW1 | IPTV/OTT/DTH | PROBES | Probes (IPTV/OTT/DTH) | Probe Headend
RJ - RIO DE JANEIRO | RJO - RIO DE JANEIRO | ALV - ALVORADA | RJALV | R. Zacarias da Silva, 132 | TV | Headend |  | cPAR Server Premier | MEDIAKIND | 1YZ8PW1 | IPTV/OTT/DTH | PROBES | Probes (IPTV/OTT/DTH) | Probe Headend
RJ - RIO DE JANEIRO | RJO - RIO DE JANEIRO | ALV - ALVORADA | RJALV | R. Zacarias da Silva, 132 | TV | Headend |  | cVOC Enterprise Edition | MEDIAKIND | 1Z09PW1 | IPTV/OTT/DTH | PROBES | Probes (IPTV/OTT/DTH) | Probe Headend
RJ - RIO DE JANEIRO | RJO - RIO DE JANEIRO | ALV - ALVORADA | RJALV | R. Zacarias da Silva, 132 | TV | Headend |  | cVOC Premier Server | MEDIAKIND | 1Z09PW1 | IPTV/OTT/DTH | PROBES | Probes (IPTV/OTT/DTH) | Probe Headend
RJ - RIO DE JANEIRO | RJO - RIO DE JANEIRO | ALV - ALVORADA | RJALV | R. Zacarias da Silva, 132 | TV | 0205.10 | 29 a 30 | DCM 4K (Cisco D9900) | NEC | BAADNYJ | IPTV/OTT/DTH | COMPRESSÃO | Sistema de Recepção de Canais Live | Sistema de Recepção de Canais Live
RJ - RIO DE JANEIRO | RJO - RIO DE JANEIRO | ALV - ALVORADA | RJALV | R. Zacarias da Silva, 132 | TV | Almoxarifado | Peru | DCM 9902 MKII with MFP Dual Card & GBE Card | NEC | FJZ1814000U | IPTV/OTT/DTH | COMPRESSÃO | Sistema de Recepção de Canais Live | Sistema de Recepção de Canais Live
RJ - RIO DE JANEIRO | RJO - RIO DE JANEIRO | ALV - ALVORADA | RJALV | R. Zacarias da Silva, 132 | TV | Lab Alvorada |  | DCM 9902 MKII with MFP Dual Card & GBE Card |  |  | IPTV/OTT/DTH | COMPRESSÃO | Sistema de Recepção de Canais Live | Sistema de Recepção de Canais Live
RJ - RIO DE JANEIRO | RJO - RIO DE JANEIRO | ALV - ALVORADA | RJALV | R. Zacarias da Silva, 132 | TV | Almoxarifado | Almoxarifado | DCM GBE I/O INTERFACE CARD | GARANTIA | BCCRKSW | IPTV/OTT/DTH | COMPRESSÃO | Sistema de Recepção de Canais Live | Sistema de Recepção de Canais Live
RJ - RIO DE JANEIRO | RJO - RIO DE JANEIRO | ALV - ALVORADA | RJALV | R. Zacarias da Silva, 132 | TV | Almoxarifado | Peru | DCM GBE I/O with FEC support | NEC | AAZOEKY | IPTV/OTT/DTH | COMPRESSÃO | Sistema de Recepção de Canais Live | Sistema de Recepção de Canais Live
RJ - RIO DE JANEIRO | RJO - RIO DE JANEIRO | ALV - ALVORADA | RJALV | R. Zacarias da Silva, 132 | TV | 0204.06 | 8 a 9 | DCM Globo BKP (Cisco D9900) | NEC | BAANIGH | IPTV/OTT/DTH | COMPRESSÃO | Sistema de Recepção de Canais Live | Sistema de Recepção de Canais Live
RJ - RIO DE JANEIRO | RJO - RIO DE JANEIRO | ALV - ALVORADA | RJALV | R. Zacarias da Silva, 132 | TV | 0204.06 | 5 a 6 | DCM Globo MAIN (Cisco D9900) | NEC | BAANIBA | IPTV/OTT/DTH | COMPRESSÃO | Sistema de Recepção de Canais Live | Sistema de Recepção de Canais Live
RJ - RIO DE JANEIRO | RJO - RIO DE JANEIRO | ALV - ALVORADA | RJALV | R. Zacarias da Silva, 132 | TV | Almoxarifado | Almoxarifado | DCM MFP MK2 CARD | GARANTIA | FJZ23430Z4R | IPTV/OTT/DTH | COMPRESSÃO | Sistema de Recepção de Canais Live | Sistema de Recepção de Canais Live
RJ - RIO DE JANEIRO | RJO - RIO DE JANEIRO | ALV - ALVORADA | RJALV | R. Zacarias da Silva, 132 | TV | 0203.06 | 11 | DCM Trancoding 1 (Cisco D9902) | NEC | FJZ1813009M | IPTV/OTT/DTH | COMPRESSÃO | Sistema de Recepção de Canais Live | Sistema de Recepção de Canais Live
RJ - RIO DE JANEIRO | RJO - RIO DE JANEIRO | ALV - ALVORADA | RJALV | R. Zacarias da Silva, 132 | TV | 0203.06 | 13 | DCM Trancoding 2 (Cisco D9902) | NEC | FJZ1813009N | IPTV/OTT/DTH | COMPRESSÃO | Sistema de Recepção de Canais Live | Sistema de Recepção de Canais Live
RJ - RIO DE JANEIRO | RJO - RIO DE JANEIRO | ALV - ALVORADA | RJALV | R. Zacarias da Silva, 132 | TV | 0207.08 | 33 | DCM Trancoding 3 (Cisco D9902) | GARANTIA | FJZ23390RJW | IPTV/OTT/DTH | COMPRESSÃO | Sistema de Recepção de Canais Live | Sistema de Recepção de Canais Live
RJ - RIO DE JANEIRO | RJO - RIO DE JANEIRO | ALV - ALVORADA | RJALV | R. Zacarias da Silva, 132 | TV | 0207.08 | 36 | DCM Trancoding 4 (Cisco D9902) | GARANTIA | FJZ23390RJ5 | IPTV/OTT/DTH | COMPRESSÃO | Sistema de Recepção de Canais Live | Sistema de Recepção de Canais Live
RJ - RIO DE JANEIRO | RJO - RIO DE JANEIRO | ALV - ALVORADA | RJALV | R. Zacarias da Silva, 132 | TV | Almoxarifado | Almoxarifado | DCM Trancoding MKII with MFP Dual Card & GBE Card | GARANTIA | FJZ23390RJC | IPTV/OTT/DTH | COMPRESSÃO | Sistema de Recepção de Canais Live | Sistema de Recepção de Canais Live
RJ - RIO DE JANEIRO | RJO - RIO DE JANEIRO | ALV - ALVORADA | RJALV | R. Zacarias da Silva, 132 | TV | Almoxarifado |  | Dehydrator (P200WA) | MEDIAKIND | 81300212 | DTH | UPLINK | Uplink DTH | Core DTH
RJ - RIO DE JANEIRO | RJO - RIO DE JANEIRO | ALV - ALVORADA | RJALV | R. Zacarias da Silva, 132 | TV | Almoxarifado |  | Dehydrator (P200WA) | MEDIAKIND | 61300328 | DTH | UPLINK | Uplink DTH | Core DTH
RJ - RIO DE JANEIRO | RJO - RIO DE JANEIRO | ALV - ALVORADA | RJALV | R. Zacarias da Silva, 132 | TV | Shelter |  | Dehydrator (P200WA) | MEDIAKIND | 81300213 | DTH | UPLINK | Uplink DTH | Core DTH
RJ - RIO DE JANEIRO | RJO - RIO DE JANEIRO | BGR - BARRA DE GUARATIBA | RJBGR | Estr. da Barra de Guaratiba, 2667 - Atual Estr. Roberto Burle Marx, 727 | TV | Shelter |  | Dehydrator (P200WA) | MEDIAKIND | 81300211 | DTH | UPLINK | Uplink DTH | Core DTH
RJ - RIO DE JANEIRO | RJO - RIO DE JANEIRO | ALV - ALVORADA | RJALV | R. Zacarias da Silva, 132 | TV | 0203.10 |  | Demodulador ISDB-T (DVEO) | PWD | WI04C20030051 | IPTV/OTT/DTH | RECEPÇÃO | Sistema de Recepção de Canais Live | Sistema de Recepção de Canais Live
RJ - RIO DE JANEIRO | RJO - RIO DE JANEIRO | ALV - ALVORADA | RJALV | R. Zacarias da Silva, 132 | TV | 0203.10 |  | Demodulador ISDB-T (DVEO) | PWD | WI04C20030052 | IPTV/OTT/DTH | RECEPÇÃO | Sistema de Recepção de Canais Live | Sistema de Recepção de Canais Live
RJ - RIO DE JANEIRO | RJO - RIO DE JANEIRO | ALV - ALVORADA | RJALV | R. Zacarias da Silva, 132 | TV | 0203.10 | 16 | Demodulador ISDB-T (TecSys TS 7200-HD) | PWD |  | IPTV/OTT/DTH | RECEPÇÃO | Sistema de Recepção de Canais Live | Sistema de Recepção de Canais Live
RJ - RIO DE JANEIRO | RJO - RIO DE JANEIRO | ALV - ALVORADA | RJALV | R. Zacarias da Silva, 132 | TV | 0203.10 | 19 | Demodulador ISDB-T (TecSys TS 9090) | PWD | ARKAXU00240 | IPTV/OTT/DTH | RECEPÇÃO | Sistema de Recepção de Canais Live | Sistema de Recepção de Canais Live
RJ - RIO DE JANEIRO | RJO - RIO DE JANEIRO | ALV - ALVORADA | RJALV | R. Zacarias da Silva, 132 | TV | 0203.10 | 22 | Demodulador ISDB-T (TecSys TS 9090) | PWD | ARKAXU00234 | IPTV/OTT/DTH | RECEPÇÃO | Sistema de Recepção de Canais Live | Sistema de Recepção de Canais Live
RJ - RIO DE JANEIRO | RJO - RIO DE JANEIRO | ALV - ALVORADA | RJALV | R. Zacarias da Silva, 132 | TV | 0203.10 | 25 | Demodulador ISDB-T (TecSys TS 9090) | PWD | ARKAXU00241 | IPTV/OTT/DTH | RECEPÇÃO | Sistema de Recepção de Canais Live | Sistema de Recepção de Canais Live
RJ - RIO DE JANEIRO | RJO - RIO DE JANEIRO | ALV - ALVORADA | RJALV | R. Zacarias da Silva, 132 | TV | 0203.10 | 28 | Demodulador ISDB-T (TecSys TS 9090) | PWD | ARKAXU00244 | IPTV/OTT/DTH | RECEPÇÃO | Sistema de Recepção de Canais Live | Sistema de Recepção de Canais Live
RJ - RIO DE JANEIRO | RJO - RIO DE JANEIRO | ALV - ALVORADA | RJALV | R. Zacarias da Silva, 132 | TV | 0203.10 | 31 | Demodulador ISDB-T (TecSys TS 9090) | PWD | ARKAXU00249 | IPTV/OTT/DTH | RECEPÇÃO | Sistema de Recepção de Canais Live | Sistema de Recepção de Canais Live
RJ - RIO DE JANEIRO | RJO - RIO DE JANEIRO | ALV - ALVORADA | RJALV | R. Zacarias da Silva, 132 | TV | Almoxarifado | Colômbia | Demodulador ISDB-T (TecSys TS 9090) | PWD | ARKAXU00255 | IPTV/OTT/DTH | RECEPÇÃO | Sistema de Recepção de Canais Live | Sistema de Recepção de Canais Live
MG - MINAS GERAIS | BHE - BELO HORIZONTE | STE - SANTA TEREZA | MGSTE | Rua Salinas1639 - Santa Tereza | TV | Almoxarifado |  | Demodulador ISDB-T (TecSys TS 9090) | PWD |  | IPTV | RECEPÇÃO | Sistema de Recepção de Canais Live | Sistema de Recepção de Canais Live
SP - SAO PAULO | SPO - SAO PAULO | GUA - GUAIPA | SPGUA | Rua guaipa, 955 - Vila Leopoldina | TV | N/D |  | Demodulador ISDB-T (TecSys TS 9090) | PWD | No serial # | IPTV/OTT/DTH | RECEPÇÃO | Sistema de Recepção de Canais Live | Sistema de Recepção de Canais Live
RJ - RIO DE JANEIRO | RJO - RIO DE JANEIRO | ALV - ALVORADA | RJALV | R. Zacarias da Silva, 132 | TV | Lab Alvorada |  | Demodulador ISDB-T (TecSys TS 9090) |  |  | IPTV/OTT/DTH | RECEPÇÃO | Sistema de Recepção de Canais Live | Sistema de Recepção de Canais Live
RJ - RIO DE JANEIRO | RJO - RIO DE JANEIRO | ALV - ALVORADA | RJALV | R. Zacarias da Silva, 132 | TV | 0201.02 | 33 | DMA 1 (HUAWEI RH2288H V3) | AMÉRICA | 963137695004 | IPTV/OTT/DTH | MONITORAÇÃO | Infraestrutura | Dataminer
RJ - RIO DE JANEIRO | RJO - RIO DE JANEIRO | ALV - ALVORADA | RJALV | R. Zacarias da Silva, 132 | TV | 0201.02 | 30 | DMA 2 (HUAWEI RH2288H V3) | AMÉRICA | 963137695001 | IPTV/OTT/DTH | MONITORAÇÃO | Infraestrutura | Dataminer
RJ - RIO DE JANEIRO | RJO - RIO DE JANEIRO | ALV - ALVORADA | RJALV | R. Zacarias da Silva, 132 | TV | 0201.02 | 27 | DMA 7 (HUAWEI RH2288H V3) | AMÉRICA | 963137695002 | IPTV/OTT/DTH | MONITORAÇÃO | Infraestrutura | Dataminer
RJ - RIO DE JANEIRO | RJO - RIO DE JANEIRO | ALV - ALVORADA | RJALV | R. Zacarias da Silva, 132 | TV | 0201.02 | 24 | DMA 8 (HUAWEI RH2288H V3) | AMÉRICA | 963137695003 | IPTV/OTT/DTH | MONITORAÇÃO | Infraestrutura | Dataminer
RJ - RIO DE JANEIRO | RJO - RIO DE JANEIRO | ALV - ALVORADA | RJALV | R. Zacarias da Silva, 132 | TV | Licenças Dataminer |  | DMA-E0250-PCK1 Agente DMS Dataminer | NGN |  | IPTV/OTT/DTH | MONITORAÇÃO | Infraestrutura | Dataminer
RJ - RIO DE JANEIRO | RJO - RIO DE JANEIRO | ALV - ALVORADA | RJALV | R. Zacarias da Silva, 132 | TV | Licenças Dataminer |  | DMA-E0500-PCK-1 Agente DMS Dataminer | NGN |  | IPTV/OTT/DTH | MONITORAÇÃO | Infraestrutura | Dataminer
RJ - RIO DE JANEIRO | RJO - RIO DE JANEIRO | ALV - ALVORADA | RJALV | R. Zacarias da Silva, 132 | TV | Licenças Dataminer |  | DMS-DRV-DEV-II Advantech AMT Intrac 405 | NGN |  | DTH | MONITORAÇÃO | Infraestrutura | Dataminer
RJ - RIO DE JANEIRO | RJO - RIO DE JANEIRO | ALV - ALVORADA | RJALV | R. Zacarias da Silva, 132 | TV | Licenças Dataminer |  | DMS-DRV-DEV-II Advantech AMT M&C 2200K | NGN |  | DTH | MONITORAÇÃO | Infraestrutura | Dataminer
RJ - RIO DE JANEIRO | RJO - RIO DE JANEIRO | ALV - ALVORADA | RJALV | R. Zacarias da Silva, 132 | TV | Licenças Dataminer |  | DMS-DRV-DEV-II Advantech AMT TLT Dual I/O |  |  | DTH | MONITORAÇÃO | Infraestrutura | Dataminer
RJ - RIO DE JANEIRO | RJO - RIO DE JANEIRO | ALV - ALVORADA | RJALV | R. Zacarias da Silva, 132 | TV | Licenças Dataminer |  | DMS-DRV-DEV-II Brocade 6510 | NGN |  | IPTV/OTT | MONITORAÇÃO | Infraestrutura | Dataminer
RJ - RIO DE JANEIRO | RJO - RIO DE JANEIRO | ALV - ALVORADA | RJALV | R. Zacarias da Silva, 132 | TV | Licenças Dataminer |  | DMS-DRV-DEV-II Cisco D9036 | NGN |  | IPTV/OTT/DTH | MONITORAÇÃO | Infraestrutura | Dataminer
RJ - RIO DE JANEIRO | RJO - RIO DE JANEIRO | ALV - ALVORADA | RJALV | R. Zacarias da Silva, 132 | TV | Licenças Dataminer |  | DMS-DRV-DEV-II Cisco DCM | NGN |  | IPTV/OTT/DTH | MONITORAÇÃO | Infraestrutura | Dataminer
RJ - RIO DE JANEIRO | RJO - RIO DE JANEIRO | ALV - ALVORADA | RJALV | R. Zacarias da Silva, 132 | TV | Licenças Dataminer |  | DMS-DRV-DEV-II Cisco Manager | NGN |  | DTH | MONITORAÇÃO | Infraestrutura | Dataminer
RJ - RIO DE JANEIRO | RJO - RIO DE JANEIRO | ALV - ALVORADA | RJALV | R. Zacarias da Silva, 132 | TV | Licenças Dataminer |  | DMS-DRV-DEV-II Cisco Nexus 7000 | NGN |  | IPTV/OTT/DTH | MONITORAÇÃO | Infraestrutura | Dataminer
RJ - RIO DE JANEIRO | RJO - RIO DE JANEIRO | ALV - ALVORADA | RJALV | R. Zacarias da Silva, 132 | TV | Licenças Dataminer |  | DMS-DRV-DEV-II Comet H3530 |  |  | DTH | MONITORAÇÃO | Infraestrutura | Dataminer
RJ - RIO DE JANEIRO | RJO - RIO DE JANEIRO | ALV - ALVORADA | RJALV | R. Zacarias da Silva, 132 | TV | Licenças Dataminer |  | DMS-DRV-DEV-II Dell EMC Unity |  |  | IPTV/OTT/DTH | MONITORAÇÃO | Infraestrutura | Dataminer
RJ - RIO DE JANEIRO | RJO - RIO DE JANEIRO | ALV - ALVORADA | RJALV | R. Zacarias da Silva, 132 | TV | Licenças Dataminer |  | DMS-DRV-DEV-II Discreet to SNMP Converter | NGN |  | DTH | MONITORAÇÃO | Infraestrutura | Dataminer
RJ - RIO DE JANEIRO | RJO - RIO DE JANEIRO | ALV - ALVORADA | RJALV | R. Zacarias da Silva, 132 | TV | Licenças Dataminer |  | DMS-DRV-DEV-II Ericsson AVP-4000 | NGN |  | IPTV/OTT/DTH | MONITORAÇÃO | Infraestrutura | Dataminer
RJ - RIO DE JANEIRO | RJO - RIO DE JANEIRO | ALV - ALVORADA | RJALV | R. Zacarias da Silva, 132 | TV | Licenças Dataminer |  | DMS-DRV-DEV-II Fortinet | NGN |  | IPTV/OTT/DTH | MONITORAÇÃO | Infraestrutura | Dataminer
RJ - RIO DE JANEIRO | RJO - RIO DE JANEIRO | ALV - ALVORADA | RJALV | R. Zacarias da Silva, 132 | TV | Licenças Dataminer |  | DMS-DRV-DEV-II Generic Ping | NGN |  | IPTV/OTT/DTH | MONITORAÇÃO | Infraestrutura | Dataminer
RJ - RIO DE JANEIRO | RJO - RIO DE JANEIRO | ALV - ALVORADA | RJALV | R. Zacarias da Silva, 132 | TV | Licenças Dataminer |  | DMS-DRV-DEV-II Generic SNMP | NGN |  | IPTV/OTT/DTH | MONITORAÇÃO | Infraestrutura | Dataminer
RJ - RIO DE JANEIRO | RJO - RIO DE JANEIRO | ALV - ALVORADA | RJALV | R. Zacarias da Silva, 132 | TV | Licenças Dataminer |  | DMS-DRV-DEV-II Generic Trap Receiver |  |  | IPTV/OTT/DTH | MONITORAÇÃO | Infraestrutura | Dataminer
RJ - RIO DE JANEIRO | RJO - RIO DE JANEIRO | ALV - ALVORADA | RJALV | R. Zacarias da Silva, 132 | TV | Licenças Dataminer |  | DMS-DRV-DEV-II Gsertel RCS400I | NGN |  | IPTV/OTT/DTH | MONITORAÇÃO | Infraestrutura | Dataminer
RJ - RIO DE JANEIRO | RJO - RIO DE JANEIRO | ALV - ALVORADA | RJALV | R. Zacarias da Silva, 132 | TV | Licenças Dataminer |  | DMS-DRV-DEV-II HP BladeSystem c7000 | NGN |  | IPTV | MONITORAÇÃO | Infraestrutura | Dataminer
RJ - RIO DE JANEIRO | RJO - RIO DE JANEIRO | ALV - ALVORADA | RJALV | R. Zacarias da Silva, 132 | TV | Licenças Dataminer |  | DMS-DRV-DEV-II HP StorageWorks MSA | NGN |  | IPTV/OTT/DTH | MONITORAÇÃO | Infraestrutura | Dataminer
RJ - RIO DE JANEIRO | RJO - RIO DE JANEIRO | ALV - ALVORADA | RJALV | R. Zacarias da Silva, 132 | TV | Licenças Dataminer |  | DMS-DRV-DEV-II Linux Platform SNMP | NGN |  | IPTV/OTT/DTH | MONITORAÇÃO | Infraestrutura | Dataminer
RJ - RIO DE JANEIRO | RJO - RIO DE JANEIRO | ALV - ALVORADA | RJALV | R. Zacarias da Silva, 132 | TV | Licenças Dataminer |  | DMS-DRV-DEV-II Mariner Trap Receiver | NGN |  | IPTV | MONITORAÇÃO | Infraestrutura | Dataminer
RJ - RIO DE JANEIRO | RJO - RIO DE JANEIRO | ALV - ALVORADA | RJALV | R. Zacarias da Silva, 132 | TV | Licenças Dataminer |  | DMS-DRV-DEV-II MediaKind T1 Series | NGN |  | IPTV/OTT/DTH | MONITORAÇÃO | Infraestrutura | Dataminer
RJ - RIO DE JANEIRO | RJO - RIO DE JANEIRO | ALV - ALVORADA | RJALV | R. Zacarias da Silva, 132 | TV | Licenças Dataminer |  | DMS-DRV-DEV-II Microsemi TimeProvider 4100 | NGN |  | IPTV/OTT/DTH | MONITORAÇÃO | Infraestrutura | Dataminer
RJ - RIO DE JANEIRO | RJO - RIO DE JANEIRO | ALV - ALVORADA | RJALV | R. Zacarias da Silva, 132 | TV | Licenças Dataminer |  | DMS-DRV-DEV-II Microsoft Platform | NGN |  | IPTV/OTT/DTH | MONITORAÇÃO | Infraestrutura | Dataminer
RJ - RIO DE JANEIRO | RJO - RIO DE JANEIRO | ALV - ALVORADA | RJALV | R. Zacarias da Silva, 132 | TV | Licenças Dataminer |  | DMS-DRV-DEV-II Microsoft Platform SNMP | NGN |  | IPTV/OTT/DTH | MONITORAÇÃO | Infraestrutura | Dataminer
RJ - RIO DE JANEIRO | RJO - RIO DE JANEIRO | ALV - ALVORADA | RJALV | R. Zacarias da Silva, 132 | TV | Licenças Dataminer |  | DMS-DRV-DEV-II Microsoft System Center Operations Manager | NGN |  | IPTV | MONITORAÇÃO | Infraestrutura | Dataminer
RJ - RIO DE JANEIRO | RJO - RIO DE JANEIRO | ALV - ALVORADA | RJALV | R. Zacarias da Silva, 132 | TV | Licenças Dataminer |  | DMS-DRV-DEV-II Miranda IControl General | NGN |  | IPTV/OTT/DTH | MONITORAÇÃO | Infraestrutura | Dataminer
RJ - RIO DE JANEIRO | RJO - RIO DE JANEIRO | ALV - ALVORADA | RJALV | R. Zacarias da Silva, 132 | TV | Licenças Dataminer |  | DMS-DRV-DEV-II MITEQ Delta Level | NGN |  | DTH | MONITORAÇÃO | Infraestrutura | Dataminer
RJ - RIO DE JANEIRO | RJO - RIO DE JANEIRO | ALV - ALVORADA | RJALV | R. Zacarias da Silva, 132 | TV | Licenças Dataminer |  | DMS-DRV-DEV-II MITEQ UPC-L | NGN |  | DTH | MONITORAÇÃO | Infraestrutura | Dataminer
RJ - RIO DE JANEIRO | RJO - RIO DE JANEIRO | ALV - ALVORADA | RJALV | R. Zacarias da Silva, 132 | TV | Licenças Dataminer |  | DMS-DRV-DEV-II Newtec AZ212 | NGN |  | DTH | MONITORAÇÃO | Infraestrutura | Dataminer
RJ - RIO DE JANEIRO | RJO - RIO DE JANEIRO | ALV - ALVORADA | RJALV | R. Zacarias da Silva, 132 | TV | Licenças Dataminer |  | DMS-DRV-DEV-II Newtec M6100 | NGN |  | DTH | MONITORAÇÃO | Infraestrutura | Dataminer
RJ - RIO DE JANEIRO | RJO - RIO DE JANEIRO | ALV - ALVORADA | RJALV | R. Zacarias da Silva, 132 | TV | Licenças Dataminer |  | DMS-DRV-DEV-II SDR Mediaroom | NGN |  | IPTV | MONITORAÇÃO | Infraestrutura | Dataminer
RJ - RIO DE JANEIRO | RJO - RIO DE JANEIRO | ALV - ALVORADA | RJALV | R. Zacarias da Silva, 132 | TV | Licenças Dataminer |  | DMS-DRV-DEV-II TECSYS TS 9090 | NGN |  | IPTV/OTT/DTH | MONITORAÇÃO | Infraestrutura | Dataminer
RJ - RIO DE JANEIRO | RJO - RIO DE JANEIRO | ALV - ALVORADA | RJALV | R. Zacarias da Silva, 132 | TV | Licenças Dataminer |  | DMS-DRV-DEV-II Tektronix MTM400A | NGN |  | DTH | MONITORAÇÃO | Infraestrutura | Dataminer
RJ - RIO DE JANEIRO | RJO - RIO DE JANEIRO | ALV - ALVORADA | RJALV | R. Zacarias da Silva, 132 | TV | Licenças Dataminer |  | DMS-DRV-DEV-II Tektronix Sentry | NGN |  | DTH | MONITORAÇÃO | Infraestrutura | Dataminer
RJ - RIO DE JANEIRO | RJO - RIO DE JANEIRO | ALV - ALVORADA | RJALV | R. Zacarias da Silva, 132 | TV | Licenças Dataminer |  | DMS-DRV-DEV-II Ventronix Configurator | NGN |  | DTH | MONITORAÇÃO | Infraestrutura | Dataminer
RJ - RIO DE JANEIRO | RJO - RIO DE JANEIRO | ALV - ALVORADA | RJALV | R. Zacarias da Silva, 132 | TV | Licenças Dataminer |  | DMS-DRV-DEV-II Wellav UMH160R-IP | NGN |  | IPTV/OTT/DTH | MONITORAÇÃO | Infraestrutura | Dataminer
RJ - RIO DE JANEIRO | RJO - RIO DE JANEIRO | ALV - ALVORADA | RJALV | R. Zacarias da Silva, 132 | TV | Licenças Dataminer |  | DMS-DRV-SYS-II Cisco Monitor+ | NGN |  | DTH | MONITORAÇÃO | Infraestrutura | Dataminer
RJ - RIO DE JANEIRO | RJO - RIO DE JANEIRO | ALV - ALVORADA | RJALV | R. Zacarias da Silva, 132 | TV | Licenças Dataminer |  | DMS-DRV-SYS-II NMX | NGN |  | IPTV/DTH | MONITORAÇÃO | Infraestrutura | Dataminer
RJ - RIO DE JANEIRO | RJO - RIO DE JANEIRO | ALV - ALVORADA | RJALV | R. Zacarias da Silva, 132 | TV | Licenças Dataminer |  | DMS-DRV-SYS-III AppearTV | NGN |  | IPTV/OTT/DTH | MONITORAÇÃO | Infraestrutura | Dataminer
RJ - RIO DE JANEIRO | RJO - RIO DE JANEIRO | ALV - ALVORADA | RJALV | R. Zacarias da Silva, 132 | TV | Licenças Dataminer |  | DMS-DRV-SYS-III Ericsson MFVP | NGN |  | IPTV/OTT/DTH | MONITORAÇÃO | Infraestrutura | Dataminer
RJ - RIO DE JANEIRO | RJO - RIO DE JANEIRO | ALV - ALVORADA | RJALV | R. Zacarias da Silva, 132 | TV | Licenças Dataminer |  | DMS-DRV-SYS-III Evertz VistaLINK | NGN |  | IPTV/OTT/DTH | MONITORAÇÃO | Infraestrutura | Dataminer
RJ - RIO DE JANEIRO | RJO - RIO DE JANEIRO | ALV - ALVORADA | RJALV | R. Zacarias da Silva, 132 | TV | Licenças Dataminer |  | DMS-DRV-SYS-III Hyper-V | NGN |  | IPTV/OTT/DTH | MONITORAÇÃO | Infraestrutura | Dataminer
RJ - RIO DE JANEIRO | RJO - RIO DE JANEIRO | ALV - ALVORADA | RJALV | R. Zacarias da Silva, 132 | TV | Licenças Dataminer |  | DMS-DRV-SYS-III Ineoquest IVMS | NGN |  | IPTV | MONITORAÇÃO | Infraestrutura | Dataminer
RJ - RIO DE JANEIRO | RJO - RIO DE JANEIRO | ALV - ALVORADA | RJALV | R. Zacarias da Silva, 132 | TV | Licenças Dataminer |  | DMS-DRV-SYS-III MediaHub Audit Services | NGN |  | IPTV/OTT/DTH | MONITORAÇÃO | Infraestrutura | Dataminer
RJ - RIO DE JANEIRO | RJO - RIO DE JANEIRO | ALV - ALVORADA | RJALV | R. Zacarias da Silva, 132 | TV | Licenças Dataminer |  | DMS-DRV-SYS-III Miranda EdgeVision | NGN |  | IPTV/OTT | MONITORAÇÃO | Infraestrutura | Dataminer
RJ - RIO DE JANEIRO | RJO - RIO DE JANEIRO | ALV - ALVORADA | RJALV | R. Zacarias da Silva, 132 | TV | Licenças Dataminer |  | DMS-DRV-SYS-III Netflix Events | NGN |  | IPTV/OTT | MONITORAÇÃO | Infraestrutura | Dataminer
RJ - RIO DE JANEIRO | RJO - RIO DE JANEIRO | ALV - ALVORADA | RJALV | R. Zacarias da Silva, 132 | TV | Licenças Dataminer |  | DMS-DRV-SYS-III NGINX NGINX Plus Server | NGN |  | IPTV/OTT/DTH | MONITORAÇÃO | Infraestrutura | Dataminer
RJ - RIO DE JANEIRO | RJO - RIO DE JANEIRO | ALV - ALVORADA | RJALV | R. Zacarias da Silva, 132 | TV | 0201.02 | 8 | Domain Controler (DMADC-02) (PowerEdge R730) | AMÉRICA | 7D252H2 | IPTV/OTT/DTH | MONITORAÇÃO | Infraestrutura | Dataminer
MG - MINAS GERAIS | BHE - BELO HORIZONTE | STE - SANTA TEREZA | MGSTE | Rua Salinas1639 - Santa Tereza | TV | Almoxarifado |  | DVI-EXTND-SC (CONVERSOR FIBRA DA VIP) | PWD |  | IPTV | RECEPÇÃO | Sistema de Recepção de Canais Live | Sistema de Recepção de Canais Live
RJ - RIO DE JANEIRO | RJO - RIO DE JANEIRO | ALV - ALVORADA | RJALV | R. Zacarias da Silva, 132 | TV | 0201.0 | 0201.14 | Eclipse-PICo | MEDIAKIND | 2537400 | DTH | INFRA HEADEND | Infraestrutura | Headend Nacional
MG - MINAS GERAIS | BHE - BELO HORIZONTE | STE - SANTA TEREZA | MGSTE | Rua Salinas1639 - Santa Tereza | TV | 0202.07 |  | EDFA EAR-120x4-C1-A-S-D4-As-1U | SDT | FA 123649 | IPTV | DISTRIBUIÇÃO | Infraestrutura | Headend Regional
MG - MINAS GERAIS | BHE - BELO HORIZONTE | STE - SANTA TEREZA | MGSTE | Rua Salinas1639 - Santa Tereza | TV | 0202.07 |  | EDFA EAR-120x4-C1-A-S-D4-As-1U | SDT | FA 124704 | IPTV | DISTRIBUIÇÃO | Infraestrutura | Headend Regional
MG - MINAS GERAIS | BHE - BELO HORIZONTE | STE - SANTA TEREZA | MGSTE | Rua Salinas1639 - Santa Tereza | TV | Almoxarifado |  | EDFA EAR-120x32-C1-S-D4-Sa-2U | SDT | FA140334 | IPTV | DISTRIBUIÇÃO | Infraestrutura | Headend Regional
MG - MINAS GERAIS | BHE - BELO HORIZONTE | STE - SANTA TEREZA | MGSTE | Rua Salinas1639 - Santa Tereza | TV | Almoxarifado |  | EDFA EAR-120x4-C1-S-Sa-1U | SDT | FA140501 | IPTV | DISTRIBUIÇÃO | Infraestrutura | Headend Regional
MG - MINAS GERAIS | BHE - BELO HORIZONTE | STE - SANTA TEREZA | MGSTE | Rua Salinas1639 - Santa Tereza | TV | Almoxarifado |  | Electra 8200 (SDI Encoder BH 1) | SDB | 052292561 | IPTV | COMPRESSÃO | Sistema de Compressão (IPTV/DTH) | Headend Regional
MG - MINAS GERAIS | BHE - BELO HORIZONTE | STE - SANTA TEREZA | MGSTE | Rua Salinas1639 - Santa Tereza | TV | 0202.03 | 21 | Electra 8200 (SDI Encoder BH 2) | SDB | 052292562 | IPTV | COMPRESSÃO | Sistema de Compressão (IPTV/DTH) | Headend Regional
MG - MINAS GERAIS | BHE - BELO HORIZONTE | STE - SANTA TEREZA | MGSTE | Rua Salinas1639 - Santa Tereza | TV | 0202.03 | 19 | Electra 8200 (SDI Encoder BH 3) | SDB | 052292557 | IPTV | COMPRESSÃO | Sistema de Compressão (IPTV/DTH) | Headend Regional
MG - MINAS GERAIS | BHE - BELO HORIZONTE | STE - SANTA TEREZA | MGSTE | Rua Salinas1639 - Santa Tereza | TV | 0202.03 | 17 | Electra 8200 (SDI Encoder BH 4) | SDB | 052292555 | IPTV | COMPRESSÃO | Sistema de Compressão (IPTV/DTH) | Headend Regional
MG - MINAS GERAIS | BHE - BELO HORIZONTE | STE - SANTA TEREZA | MGSTE | Rua Salinas1639 - Santa Tereza | TV | 0202.03 | 15 | Electra 8200 (SDI Encoder BH 5) | SDB | 052292558 | IPTV | COMPRESSÃO | Sistema de Compressão (IPTV/DTH) | Headend Regional
MG - MINAS GERAIS | BHE - BELO HORIZONTE | STE - SANTA TEREZA | MGSTE | Rua Salinas1639 - Santa Tereza | TV | 0202.03 | 30 | Electra 8200 (SDI Encoder BH 6) | SDB | 052392073 | IPTV | COMPRESSÃO | Sistema de Compressão (IPTV/DTH) | Headend Regional
RJ - RIO DE JANEIRO | RJO - RIO DE JANEIRO | ALV - ALVORADA | RJALV | R. Zacarias da Silva, 132 | TV | 0203.12 |  | Electra 8240 | SDB | 052292612 | IPTV/DTH | COMPRESSÃO | Sistema de Compressão (IPTV/DTH) | Headend Nacional
RJ - RIO DE JANEIRO | RJO - RIO DE JANEIRO | ALV - ALVORADA | RJALV | R. Zacarias da Silva, 132 | TV | 0203.12 |  | Electra 8240 | SDB | 052292603 | IPTV/DTH | COMPRESSÃO | Sistema de Compressão (IPTV/DTH) | Headend Nacional
RJ - RIO DE JANEIRO | RJO - RIO DE JANEIRO | ALV - ALVORADA | RJALV | R. Zacarias da Silva, 132 | TV | 0203.12 |  | Electra 8240 | SDB | 052292579 | IPTV/DTH | COMPRESSÃO | Sistema de Compressão (IPTV/DTH) | Headend Nacional
RJ - RIO DE JANEIRO | RJO - RIO DE JANEIRO | ALV - ALVORADA | RJALV | R. Zacarias da Silva, 132 | TV | 0203.12 |  | Electra 8240 | SDB | 052292590 | IPTV/DTH | COMPRESSÃO | Sistema de Compressão (IPTV/DTH) | Headend Nacional
RJ - RIO DE JANEIRO | RJO - RIO DE JANEIRO | ALV - ALVORADA | RJALV | R. Zacarias da Silva, 132 | TV | 0203.12 |  | Electra 8240 | SDB | 052292577 | IPTV/DTH | COMPRESSÃO | Sistema de Compressão (IPTV/DTH) | Headend Nacional
RJ - RIO DE JANEIRO | RJO - RIO DE JANEIRO | ALV - ALVORADA | RJALV | R. Zacarias da Silva, 132 | TV | 0203.12 |  | Electra 8240 | SDB | 052292588 | IPTV/DTH | COMPRESSÃO | Sistema de Compressão (IPTV/DTH) | Headend Nacional
RJ - RIO DE JANEIRO | RJO - RIO DE JANEIRO | ALV - ALVORADA | RJALV | R. Zacarias da Silva, 132 | TV | 0203.12 |  | Electra 8240 | SDB | 052292575 | IPTV/DTH | COMPRESSÃO | Sistema de Compressão (IPTV/DTH) | Headend Nacional
RJ - RIO DE JANEIRO | RJO - RIO DE JANEIRO | ALV - ALVORADA | RJALV | R. Zacarias da Silva, 132 | TV | 0203.12 |  | Electra 8240 | SDB | 052292583 | IPTV/DTH | COMPRESSÃO | Sistema de Compressão (IPTV/DTH) | Headend Nacional
RJ - RIO DE JANEIRO | RJO - RIO DE JANEIRO | ALV - ALVORADA | RJALV | R. Zacarias da Silva, 132 | TV | 0203.12 |  | Electra 8240 | SDB | 052292606 | IPTV/DTH | COMPRESSÃO | Sistema de Compressão (IPTV/DTH) | Headend Nacional
RJ - RIO DE JANEIRO | RJO - RIO DE JANEIRO | ALV - ALVORADA | RJALV | R. Zacarias da Silva, 132 | TV | 0203.12 |  | Electra 8240 | SDB | 052292589 | IPTV/DTH | COMPRESSÃO | Sistema de Compressão (IPTV/DTH) | Headend Nacional
RJ - RIO DE JANEIRO | RJO - RIO DE JANEIRO | ALV - ALVORADA | RJALV | R. Zacarias da Silva, 132 | TV | 0203.12 |  | Electra 8240 | SDB | 052292574 | IPTV/DTH | COMPRESSÃO | Sistema de Compressão (IPTV/DTH) | Headend Nacional
RJ - RIO DE JANEIRO | RJO - RIO DE JANEIRO | ALV - ALVORADA | RJALV | R. Zacarias da Silva, 132 | TV | 0203.12 |  | Electra 8240 | SDB | 052292600 | IPTV/DTH | COMPRESSÃO | Sistema de Compressão (IPTV/DTH) | Headend Nacional
RJ - RIO DE JANEIRO | RJO - RIO DE JANEIRO | ALV - ALVORADA | RJALV | R. Zacarias da Silva, 132 | TV | 0203.12 |  | Electra 8240 | SDB | 052292571 | IPTV/DTH | COMPRESSÃO | Sistema de Compressão (IPTV/DTH) | Headend Nacional
RJ - RIO DE JANEIRO | RJO - RIO DE JANEIRO | ALV - ALVORADA | RJALV | R. Zacarias da Silva, 132 | TV | 0203.12 |  | Electra 8240 | SDB | 052292570 | IPTV/DTH | COMPRESSÃO | Sistema de Compressão (IPTV/DTH) | Headend Nacional
RJ - RIO DE JANEIRO | RJO - RIO DE JANEIRO | ALV - ALVORADA | RJALV | R. Zacarias da Silva, 132 | TV | 0203.12 |  | Electra 8240 | SDB | 052292604 | IPTV/DTH | COMPRESSÃO | Sistema de Compressão (IPTV/DTH) | Headend Nacional
RJ - RIO DE JANEIRO | RJO - RIO DE JANEIRO | ALV - ALVORADA | RJALV | R. Zacarias da Silva, 132 | TV | 0203.12 |  | Electra 8240 | SDB | 052292593 | IPTV/DTH | COMPRESSÃO | Sistema de Compressão (IPTV/DTH) | Headend Nacional
RJ - RIO DE JANEIRO | RJO - RIO DE JANEIRO | ALV - ALVORADA | RJALV | R. Zacarias da Silva, 132 | TV | 0203.13 |  | Electra 8240 | SDB | 052292582 | IPTV/DTH | COMPRESSÃO | Sistema de Compressão (IPTV/DTH) | Headend Nacional
RJ - RIO DE JANEIRO | RJO - RIO DE JANEIRO | ALV - ALVORADA | RJALV | R. Zacarias da Silva, 132 | TV | 0203.13 |  | Electra 8240 | SDB | 052292594 | IPTV/DTH | COMPRESSÃO | Sistema de Compressão (IPTV/DTH) | Headend Nacional
RJ - RIO DE JANEIRO | RJO - RIO DE JANEIRO | ALV - ALVORADA | RJALV | R. Zacarias da Silva, 132 | TV | 0203.13 |  | Electra 8240 | SDB | 052292586 | IPTV/DTH | COMPRESSÃO | Sistema de Compressão (IPTV/DTH) | Headend Nacional
RJ - RIO DE JANEIRO | RJO - RIO DE JANEIRO | ALV - ALVORADA | RJALV | R. Zacarias da Silva, 132 | TV | 0203.13 |  | Electra 8240 | SDB | 052292580 | IPTV/DTH | COMPRESSÃO | Sistema de Compressão (IPTV/DTH) | Headend Nacional
RJ - RIO DE JANEIRO | RJO - RIO DE JANEIRO | ALV - ALVORADA | RJALV | R. Zacarias da Silva, 132 | TV | 0203.13 |  | Electra 8240 | SDB | 052292549 | IPTV/DTH | COMPRESSÃO | Sistema de Compressão (IPTV/DTH) | Headend Nacional
RJ - RIO DE JANEIRO | RJO - RIO DE JANEIRO | ALV - ALVORADA | RJALV | R. Zacarias da Silva, 132 | TV | 0203.13 |  | Electra 8240 | SDB | 052292602 | IPTV/DTH | COMPRESSÃO | Sistema de Compressão (IPTV/DTH) | Headend Nacional
RJ - RIO DE JANEIRO | RJO - RIO DE JANEIRO | ALV - ALVORADA | RJALV | R. Zacarias da Silva, 132 | TV | 0203.13 |  | Electra 8240 | SDB | 052292595 | IPTV/DTH | COMPRESSÃO | Sistema de Compressão (IPTV/DTH) | Headend Nacional
RJ - RIO DE JANEIRO | RJO - RIO DE JANEIRO | ALV - ALVORADA | RJALV | R. Zacarias da Silva, 132 | TV | 0203.13 |  | Electra 8240 | SDB | 052292566 | IPTV/DTH | COMPRESSÃO | Sistema de Compressão (IPTV/DTH) | Headend Nacional
RJ - RIO DE JANEIRO | RJO - RIO DE JANEIRO | ALV - ALVORADA | RJALV | R. Zacarias da Silva, 132 | TV | 0203.13 |  | Electra 8240 | SDB | 052292573 | IPTV/DTH | COMPRESSÃO | Sistema de Compressão (IPTV/DTH) | Headend Nacional
RJ - RIO DE JANEIRO | RJO - RIO DE JANEIRO | ALV - ALVORADA | RJALV | R. Zacarias da Silva, 132 | TV | 0203.13 |  | Electra 8240 | SDB | 013059004 | IPTV/DTH | COMPRESSÃO | Sistema de Compressão (IPTV/DTH) | Headend Nacional
RJ - RIO DE JANEIRO | RJO - RIO DE JANEIRO | ALV - ALVORADA | RJALV | R. Zacarias da Silva, 132 | TV | 0203.13 |  | Electra 8240 | SDB | 052292585 | IPTV/DTH | COMPRESSÃO | Sistema de Compressão (IPTV/DTH) | Headend Nacional
RJ - RIO DE JANEIRO | RJO - RIO DE JANEIRO | ALV - ALVORADA | RJALV | R. Zacarias da Silva, 132 | TV | 0203.13 |  | Electra 8240 | SDB | 052292614 | IPTV/DTH | COMPRESSÃO | Sistema de Compressão (IPTV/DTH) | Headend Nacional
RJ - RIO DE JANEIRO | RJO - RIO DE JANEIRO | ALV - ALVORADA | RJALV | R. Zacarias da Silva, 132 | TV | 0203.13 |  | Electra 8240 | SDB | 052391236 | IPTV/DTH | COMPRESSÃO | Sistema de Compressão (IPTV/DTH) | Headend Nacional
RJ - RIO DE JANEIRO | RJO - RIO DE JANEIRO | ALV - ALVORADA | RJALV | R. Zacarias da Silva, 132 | TV | 0203.13 |  | Electra 8240 | SDB | 052292608 | IPTV/DTH | COMPRESSÃO | Sistema de Compressão (IPTV/DTH) | Headend Nacional
RJ - RIO DE JANEIRO | RJO - RIO DE JANEIRO | ALV - ALVORADA | RJALV | R. Zacarias da Silva, 132 | TV | 0203.13 |  | Electra 8240 | SDB | 052292550 | IPTV/DTH | COMPRESSÃO | Sistema de Compressão (IPTV/DTH) | Headend Nacional
RJ - RIO DE JANEIRO | RJO - RIO DE JANEIRO | ALV - ALVORADA | RJALV | R. Zacarias da Silva, 132 | TV | 0203.13 |  | Electra 8240 | SDB | 052292592 | IPTV/DTH | COMPRESSÃO | Sistema de Compressão (IPTV/DTH) | Headend Nacional
RJ - RIO DE JANEIRO | RJO - RIO DE JANEIRO | ALV - ALVORADA | RJALV | R. Zacarias da Silva, 132 | TV | 0203.14 |  | Electra 8240 | SDB | 052292601 | IPTV/DTH | COMPRESSÃO | Sistema de Compressão (IPTV/DTH) | Headend Nacional
RJ - RIO DE JANEIRO | RJO - RIO DE JANEIRO | ALV - ALVORADA | RJALV | R. Zacarias da Silva, 132 | TV | 0203.14 |  | Electra 8240 | SDB | 013059005 | IPTV/DTH | COMPRESSÃO | Sistema de Compressão (IPTV/DTH) | Headend Nacional
RJ - RIO DE JANEIRO | RJO - RIO DE JANEIRO | ALV - ALVORADA | RJALV | R. Zacarias da Silva, 132 | TV | 0203.14 |  | Electra 8240 | SDB | 052292565 | IPTV/DTH | COMPRESSÃO | Sistema de Compressão (IPTV/DTH) | Headend Nacional
RJ - RIO DE JANEIRO | RJO - RIO DE JANEIRO | ALV - ALVORADA | RJALV | R. Zacarias da Silva, 132 | TV | 0203.14 |  | Electra 8240 | SDB | 052292578 | IPTV/DTH | COMPRESSÃO | Sistema de Compressão (IPTV/DTH) | Headend Nacional
RJ - RIO DE JANEIRO | RJO - RIO DE JANEIRO | ALV - ALVORADA | RJALV | R. Zacarias da Silva, 132 | TV | 0203.14 |  | Electra 8240 | SDB | 052292564 | IPTV/DTH | COMPRESSÃO | Sistema de Compressão (IPTV/DTH) | Headend Nacional
RJ - RIO DE JANEIRO | RJO - RIO DE JANEIRO | ALV - ALVORADA | RJALV | R. Zacarias da Silva, 132 | TV | 0203.14 |  | Electra 8240 | SDB | 052292597 | IPTV/DTH | COMPRESSÃO | Sistema de Compressão (IPTV/DTH) | Headend Nacional
RJ - RIO DE JANEIRO | RJO - RIO DE JANEIRO | ALV - ALVORADA | RJALV | R. Zacarias da Silva, 132 | TV | 0203.14 |  | Electra 8240 | SDB | 052292607 | IPTV/DTH | COMPRESSÃO | Sistema de Compressão (IPTV/DTH) | Headend Nacional
RJ - RIO DE JANEIRO | RJO - RIO DE JANEIRO | ALV - ALVORADA | RJALV | R. Zacarias da Silva, 132 | TV | 0203.14 |  | Electra 8240 | SDB | 052292576 | IPTV/DTH | COMPRESSÃO | Sistema de Compressão (IPTV/DTH) | Headend Nacional
RJ - RIO DE JANEIRO | RJO - RIO DE JANEIRO | ALV - ALVORADA | RJALV | R. Zacarias da Silva, 132 | TV | 0203.14 |  | Electra 8240 | SDB | 052292591 | IPTV/DTH | COMPRESSÃO | Sistema de Compressão (IPTV/DTH) | Headend Nacional
RJ - RIO DE JANEIRO | RJO - RIO DE JANEIRO | ALV - ALVORADA | RJALV | R. Zacarias da Silva, 132 | TV | 0203.14 |  | Electra 8240 | SDB | 052292587 | IPTV/DTH | COMPRESSÃO | Sistema de Compressão (IPTV/DTH) | Headend Nacional
RJ - RIO DE JANEIRO | RJO - RIO DE JANEIRO | ALV - ALVORADA | RJALV | R. Zacarias da Silva, 132 | TV | 0203.14 |  | Electra 8240 | SDB | 052292551 | IPTV/DTH | COMPRESSÃO | Sistema de Compressão (IPTV/DTH) | Headend Nacional
RJ - RIO DE JANEIRO | RJO - RIO DE JANEIRO | ALV - ALVORADA | RJALV | R. Zacarias da Silva, 132 | TV | 0203.14 |  | Electra 8240 | SDB | 053111077 | IPTV/DTH | COMPRESSÃO | Sistema de Compressão (IPTV/DTH) | Headend Nacional
RJ - RIO DE JANEIRO | RJO - RIO DE JANEIRO | ALV - ALVORADA | RJALV | R. Zacarias da Silva, 132 | TV | 0203.14 |  | Electra 8240 | SDB | 052292549 | IPTV/DTH | COMPRESSÃO | Sistema de Compressão (IPTV/DTH) | Headend Nacional
RJ - RIO DE JANEIRO | RJO - RIO DE JANEIRO | ALV - ALVORADA | RJALV | R. Zacarias da Silva, 132 | TV | 0203.15 |  | Electra 8240 | SDB | 052292548 | IPTV/DTH | COMPRESSÃO | Sistema de Compressão (IPTV/DTH) | Headend Nacional
RJ - RIO DE JANEIRO | RJO - RIO DE JANEIRO | ALV - ALVORADA | RJALV | R. Zacarias da Silva, 132 | TV | 0203.15 |  | Electra 8240 | SDB | 052292596 | IPTV/DTH | COMPRESSÃO | Sistema de Compressão (IPTV/DTH) | Headend Nacional
RJ - RIO DE JANEIRO | RJO - RIO DE JANEIRO | ALV - ALVORADA | RJALV | R. Zacarias da Silva, 132 | TV | 0203.15 |  | Electra 8240 | SDB | 052292572 | IPTV/DTH | COMPRESSÃO | Sistema de Compressão (IPTV/DTH) | Headend Nacional
RJ - RIO DE JANEIRO | RJO - RIO DE JANEIRO | ALV - ALVORADA | RJALV | R. Zacarias da Silva, 132 | TV | 0203.15 |  | Electra 8240 | SDB | 052292611 | IPTV/DTH | COMPRESSÃO | Sistema de Compressão (IPTV/DTH) | Headend Nacional
RJ - RIO DE JANEIRO | RJO - RIO DE JANEIRO | ALV - ALVORADA | RJALV | R. Zacarias da Silva, 132 | TV | 0203.15 |  | Electra 8240 | SDB | 052292568 | IPTV/DTH | COMPRESSÃO | Sistema de Compressão (IPTV/DTH) | Headend Nacional
RJ - RIO DE JANEIRO | RJO - RIO DE JANEIRO | ALV - ALVORADA | RJALV | R. Zacarias da Silva, 132 | TV | 0203.15 |  | Electra 8240 | SDB | 052292554 | IPTV/DTH | COMPRESSÃO | Sistema de Compressão (IPTV/DTH) | Headend Nacional
RJ - RIO DE JANEIRO | RJO - RIO DE JANEIRO | ALV - ALVORADA | RJALV | R. Zacarias da Silva, 132 | TV | 0203.15 |  | Electra 8240 | SDB | 052292547 | IPTV/DTH | COMPRESSÃO | Sistema de Compressão (IPTV/DTH) | Headend Nacional
RJ - RIO DE JANEIRO | RJO - RIO DE JANEIRO | ALV - ALVORADA | RJALV | R. Zacarias da Silva, 132 | TV | 0203.15 |  | Electra 8240 | SDB | 052292560 | IPTV/DTH | COMPRESSÃO | Sistema de Compressão (IPTV/DTH) | Headend Nacional
RJ - RIO DE JANEIRO | RJO - RIO DE JANEIRO | ALV - ALVORADA | RJALV | R. Zacarias da Silva, 132 | TV | 0203.15 |  | Electra 8240 | SDB | 052292553 | IPTV/DTH | COMPRESSÃO | Sistema de Compressão (IPTV/DTH) | Headend Nacional
RJ - RIO DE JANEIRO | RJO - RIO DE JANEIRO | ALV - ALVORADA | RJALV | R. Zacarias da Silva, 132 | TV | 0203.15 |  | Electra 8240 | SDB | 052292552 | IPTV/DTH | COMPRESSÃO | Sistema de Compressão (IPTV/DTH) | Headend Nacional
RJ - RIO DE JANEIRO | RJO - RIO DE JANEIRO | ALV - ALVORADA | RJALV | R. Zacarias da Silva, 132 | TV | 0203.15 |  | Electra 8240 | SDB | 052292559 | IPTV/DTH | COMPRESSÃO | Sistema de Compressão (IPTV/DTH) | Headend Nacional
RJ - RIO DE JANEIRO | RJO - RIO DE JANEIRO | ALV - ALVORADA | RJALV | R. Zacarias da Silva, 132 | TV | 0203.15 |  | Electra 8240 | SDB | 052292556 | IPTV/DTH | COMPRESSÃO | Sistema de Compressão (IPTV/DTH) | Headend Nacional
RJ - RIO DE JANEIRO | RJO - RIO DE JANEIRO | ALV - ALVORADA | RJALV | R. Zacarias da Silva, 132 | TV | 0203.15 |  | Electra 8240 | SDB | 012309004 | IPTV/DTH | COMPRESSÃO | Sistema de Compressão (IPTV/DTH) | Headend Nacional
RJ - RIO DE JANEIRO | RJO - RIO DE JANEIRO | ALV - ALVORADA | RJALV | R. Zacarias da Silva, 132 | TV | 0203.16 |  | Electra 8240 | SDB | 052292613 | IPTV/DTH | COMPRESSÃO | Sistema de Compressão (IPTV/DTH) | Headend Nacional
RJ - RIO DE JANEIRO | RJO - RIO DE JANEIRO | ALV - ALVORADA | RJALV | R. Zacarias da Silva, 132 | TV | 0203.16 |  | Electra 8240 | SDB | 052292546 | IPTV/DTH | COMPRESSÃO | Sistema de Compressão (IPTV/DTH) | Headend Nacional
RJ - RIO DE JANEIRO | RJO - RIO DE JANEIRO | ALV - ALVORADA | RJALV | R. Zacarias da Silva, 132 | TV | 0203.16 |  | Electra 8240 | SDB | 052292569 | IPTV/DTH | COMPRESSÃO | Sistema de Compressão (IPTV/DTH) | Headend Nacional
RJ - RIO DE JANEIRO | RJO - RIO DE JANEIRO | ALV - ALVORADA | RJALV | R. Zacarias da Silva, 132 | TV | 0203.16 |  | Electra 8240 | SDB | 052292610 | IPTV/DTH | COMPRESSÃO | Sistema de Compressão (IPTV/DTH) | Headend Nacional
RJ - RIO DE JANEIRO | RJO - RIO DE JANEIRO | ALV - ALVORADA | RJALV | R. Zacarias da Silva, 132 | TV | 0203.16 |  | Electra 8240 | SDB | 052292581 | IPTV/DTH | COMPRESSÃO | Sistema de Compressão (IPTV/DTH) | Headend Nacional
RJ - RIO DE JANEIRO | RJO - RIO DE JANEIRO | ALV - ALVORADA | RJALV | R. Zacarias da Silva, 132 | TV | 0203.16 |  | Electra 8240 | SDB | 052292598 | IPTV/DTH | COMPRESSÃO | Sistema de Compressão (IPTV/DTH) | Headend Nacional
RJ - RIO DE JANEIRO | RJO - RIO DE JANEIRO | ALV - ALVORADA | RJALV | R. Zacarias da Silva, 132 | TV | 0203.16 |  | Electra 8240 | SDB | 053171497 | IPTV/DTH | COMPRESSÃO | Sistema de Compressão (IPTV/DTH) | Headend Nacional
RJ - RIO DE JANEIRO | RJO - RIO DE JANEIRO | ALV - ALVORADA | RJALV | R. Zacarias da Silva, 132 | TV | 0203.16 |  | Electra 8240 | SDB | 053171500 | IPTV/DTH | COMPRESSÃO | Sistema de Compressão (IPTV/DTH) | Headend Nacional
RJ - RIO DE JANEIRO | RJO - RIO DE JANEIRO | ALV - ALVORADA | RJALV | R. Zacarias da Silva, 132 | TV | 0203.16 |  | Electra 8240 | SDB | 053171503 | IPTV/DTH | COMPRESSÃO | Sistema de Compressão (IPTV/DTH) | Headend Nacional
RJ - RIO DE JANEIRO | RJO - RIO DE JANEIRO | ALV - ALVORADA | RJALV | R. Zacarias da Silva, 132 | TV | 0203.16 |  | Electra 8240 | SDB | 053171505 | IPTV/DTH | COMPRESSÃO | Sistema de Compressão (IPTV/DTH) | Headend Nacional
RJ - RIO DE JANEIRO | RJO - RIO DE JANEIRO | ALV - ALVORADA | RJALV | R. Zacarias da Silva, 132 | TV | 0203.16 |  | Electra 8240 | SDB | 052302254 | IPTV/DTH | COMPRESSÃO | Sistema de Compressão (IPTV/DTH) | Headend Nacional
RJ - RIO DE JANEIRO | RJO - RIO DE JANEIRO | ALV - ALVORADA | RJALV | R. Zacarias da Silva, 132 | TV | 0203.16 |  | Electra 8240 | SDB | 053171499 | IPTV/DTH | COMPRESSÃO | Sistema de Compressão (IPTV/DTH) | Headend Nacional
RJ - RIO DE JANEIRO | RJO - RIO DE JANEIRO | ALV - ALVORADA | RJALV | R. Zacarias da Silva, 132 | TV | 0203.16 |  | Electra 8240 | SDB | 053171502 | IPTV/DTH | COMPRESSÃO | Sistema de Compressão (IPTV/DTH) | Headend Nacional
RJ - RIO DE JANEIRO | RJO - RIO DE JANEIRO | ALV - ALVORADA | RJALV | R. Zacarias da Silva, 132 | TV | 0203.16 |  | Electra 8240 | SDB | 053171504 | IPTV/DTH | COMPRESSÃO | Sistema de Compressão (IPTV/DTH) | Headend Nacional
RJ - RIO DE JANEIRO | RJO - RIO DE JANEIRO | ALV - ALVORADA | RJALV | R. Zacarias da Silva, 132 | TV | 0203.16 |  | Electra 8240 | SDB | 053171498 | IPTV/DTH | COMPRESSÃO | Sistema de Compressão (IPTV/DTH) | Headend Nacional
RJ - RIO DE JANEIRO | RJO - RIO DE JANEIRO | ALV - ALVORADA | RJALV | R. Zacarias da Silva, 132 | TV | 0203.16 |  | Electra 8240 | SDB | 012339037 | IPTV/DTH | COMPRESSÃO | Sistema de Compressão (IPTV/DTH) | Headend Nacional
RJ - RIO DE JANEIRO | RJO - RIO DE JANEIRO | ALV - ALVORADA | RJALV | R. Zacarias da Silva, 132 | TV | 0203.16 |  | Electra 8240 | SDB | 052392068 | IPTV/DTH | COMPRESSÃO | Sistema de Compressão (IPTV/DTH) | Headend Nacional
RJ - RIO DE JANEIRO | RJO - RIO DE JANEIRO | ALV - ALVORADA | RJALV | R. Zacarias da Silva, 132 | TV | 0203.17 |  | Electra 8240 | SDB | 052292609 | IPTV/DTH | COMPRESSÃO | Sistema de Compressão (IPTV/DTH) | Headend Nacional
RJ - RIO DE JANEIRO | RJO - RIO DE JANEIRO | ALV - ALVORADA | RJALV | R. Zacarias da Silva, 132 | TV | 0203.17 |  | Electra 8240 | SDB | 053111083 | IPTV/DTH | COMPRESSÃO | Sistema de Compressão (IPTV/DTH) | Headend Nacional
RJ - RIO DE JANEIRO | RJO - RIO DE JANEIRO | ALV - ALVORADA | RJALV | R. Zacarias da Silva, 132 | TV | 0203.17 |  | Electra 8240 | SDB | 053111073 | IPTV/DTH | COMPRESSÃO | Sistema de Compressão (IPTV/DTH) | Headend Nacional
RJ - RIO DE JANEIRO | RJO - RIO DE JANEIRO | ALV - ALVORADA | RJALV | R. Zacarias da Silva, 132 | TV | 0203.17 |  | Electra 8240 | SDB | 053111081 | IPTV/DTH | COMPRESSÃO | Sistema de Compressão (IPTV/DTH) | Headend Nacional
RJ - RIO DE JANEIRO | RJO - RIO DE JANEIRO | ALV - ALVORADA | RJALV | R. Zacarias da Silva, 132 | TV | 0203.17 |  | Electra 8240 | SDB | 053111417 | IPTV/DTH | COMPRESSÃO | Sistema de Compressão (IPTV/DTH) | Headend Nacional
RJ - RIO DE JANEIRO | RJO - RIO DE JANEIRO | ALV - ALVORADA | RJALV | R. Zacarias da Silva, 132 | TV | 0203.17 |  | Electra 8240 | SDB | 052351949 | IPTV/DTH | COMPRESSÃO | Sistema de Compressão (IPTV/DTH) | Headend Nacional
RJ - RIO DE JANEIRO | RJO - RIO DE JANEIRO | ALV - ALVORADA | RJALV | R. Zacarias da Silva, 132 | TV | 0203.17 |  | Electra 8240 | SDB | 053111072 | IPTV/DTH | COMPRESSÃO | Sistema de Compressão (IPTV/DTH) | Headend Nacional
RJ - RIO DE JANEIRO | RJO - RIO DE JANEIRO | ALV - ALVORADA | RJALV | R. Zacarias da Silva, 132 | TV | 0203.17 |  | Electra 8240 | SDB | 053111076 | IPTV/DTH | COMPRESSÃO | Sistema de Compressão (IPTV/DTH) | Headend Nacional
RJ - RIO DE JANEIRO | RJO - RIO DE JANEIRO | ALV - ALVORADA | RJALV | R. Zacarias da Silva, 132 | TV | 0203.17 |  | Electra 8240 | SDB | 053111078 | IPTV/DTH | COMPRESSÃO | Sistema de Compressão (IPTV/DTH) | Headend Nacional
RJ - RIO DE JANEIRO | RJO - RIO DE JANEIRO | ALV - ALVORADA | RJALV | R. Zacarias da Silva, 132 | TV | 0203.17 |  | Electra 8240 | SDB | 053111075 | IPTV/DTH | COMPRESSÃO | Sistema de Compressão (IPTV/DTH) | Headend Nacional
RJ - RIO DE JANEIRO | RJO - RIO DE JANEIRO | ALV - ALVORADA | RJALV | R. Zacarias da Silva, 132 | TV | 0203.17 |  | Electra 8240 | SDB | 053111079 | IPTV/DTH | COMPRESSÃO | Sistema de Compressão (IPTV/DTH) | Headend Nacional
RJ - RIO DE JANEIRO | RJO - RIO DE JANEIRO | ALV - ALVORADA | RJALV | R. Zacarias da Silva, 132 | TV | 0203.17 |  | Electra 8240 | SDB | 053111082 | IPTV/DTH | COMPRESSÃO | Sistema de Compressão (IPTV/DTH) | Headend Nacional
RJ - RIO DE JANEIRO | RJO - RIO DE JANEIRO | ALV - ALVORADA | RJALV | R. Zacarias da Silva, 132 | TV | 0203.17 |  | Electra 8240 | SDB | 053111059 | IPTV/DTH | COMPRESSÃO | Sistema de Compressão (IPTV/DTH) | Headend Nacional
RJ - RIO DE JANEIRO | RJO - RIO DE JANEIRO | ALV - ALVORADA | RJALV | R. Zacarias da Silva, 132 | TV | 0203.17 |  | Electra 8240 | SDB | 053111062 | IPTV/DTH | COMPRESSÃO | Sistema de Compressão (IPTV/DTH) | Headend Nacional
RJ - RIO DE JANEIRO | RJO - RIO DE JANEIRO | ALV - ALVORADA | RJALV | R. Zacarias da Silva, 132 | TV | 0203.17 |  | Electra 8240 | SDB | 053111061 | IPTV/DTH | COMPRESSÃO | Sistema de Compressão (IPTV/DTH) | Headend Nacional
RJ - RIO DE JANEIRO | RJO - RIO DE JANEIRO | ALV - ALVORADA | RJALV | R. Zacarias da Silva, 132 | TV | 0203.17 |  | Electra 8240 | SDB | 053111058 | IPTV/DTH | COMPRESSÃO | Sistema de Compressão (IPTV/DTH) | Headend Nacional
RJ - RIO DE JANEIRO | RJO - RIO DE JANEIRO | ALV - ALVORADA | RJALV | R. Zacarias da Silva, 132 | TV | 0203.17 |  | Electra 8240 | SDB | 053111063 | IPTV/DTH | COMPRESSÃO | Sistema de Compressão (IPTV/DTH) | Headend Nacional
RJ - RIO DE JANEIRO | RJO - RIO DE JANEIRO | ALV - ALVORADA | RJALV | R. Zacarias da Silva, 132 | TV | 0203.17 |  | Electra 8240 | SDB | 053111071 | IPTV/DTH | COMPRESSÃO | Sistema de Compressão (IPTV/DTH) | Headend Nacional
RJ - RIO DE JANEIRO | RJO - RIO DE JANEIRO | ALV - ALVORADA | RJALV | R. Zacarias da Silva, 132 | TV | 0203.17 |  | Electra 8240 | SDB | 053111074 | IPTV/DTH | COMPRESSÃO | Sistema de Compressão (IPTV/DTH) | Headend Nacional
RJ - RIO DE JANEIRO | RJO - RIO DE JANEIRO | ALV - ALVORADA | RJALV | R. Zacarias da Silva, 132 | TV | 0203.17 |  | Electra 8240 | SDB | 053111060 | IPTV/DTH | COMPRESSÃO | Sistema de Compressão (IPTV/DTH) | Headend Nacional
RJ - RIO DE JANEIRO | RJO - RIO DE JANEIRO | ALV - ALVORADA | RJALV | R. Zacarias da Silva, 132 | TV | 0205.10 |  | Electra 8240 | SDB | 053111080 | IPTV/DTH | COMPRESSÃO | Sistema de Compressão (IPTV/DTH) | Headend Nacional
RJ - RIO DE JANEIRO | RJO - RIO DE JANEIRO | ALV - ALVORADA | RJALV | R. Zacarias da Silva, 132 | TV | 0205.10 |  | Electra 8240 | SDB | 052292563 | IPTV/DTH | COMPRESSÃO | Sistema de Compressão (IPTV/DTH) | Headend Nacional
RJ - RIO DE JANEIRO | RJO - RIO DE JANEIRO | ALV - ALVORADA | RJALV | R. Zacarias da Silva, 132 | TV | 0205.10 |  | Electra 8240 | SDB | 052292605 | IPTV/DTH | COMPRESSÃO | Sistema de Compressão (IPTV/DTH) | Headend Nacional
RJ - RIO DE JANEIRO | RJO - RIO DE JANEIRO | ALV - ALVORADA | RJALV | R. Zacarias da Silva, 132 | TV | Almoxarifado | Venezuela | Electra 8240 | SDB | 119266 | IPTV/DTH | COMPRESSÃO | Sistema de Compressão (IPTV/DTH) | Headend Nacional
RJ - RIO DE JANEIRO | RJO - RIO DE JANEIRO | ALV - ALVORADA | RJALV | R. Zacarias da Silva, 132 | TV | RACK 208 |  | emmg1a | AMÉRICA | BRC72890CD | DTH | PLATAFORMA | Core DTH | Core DTH
RJ - RIO DE JANEIRO | RJO - RIO DE JANEIRO | ALV - ALVORADA | RJALV | R. Zacarias da Silva, 132 | TV | RACK 208 |  | emmg1b | AMÉRICA | BRC72890CE | DTH | PLATAFORMA | Core DTH | Core DTH
RJ - RIO DE JANEIRO | RJO - RIO DE JANEIRO | ALV - ALVORADA | RJALV | R. Zacarias da Silva, 132 | TV | Almoxarifado |  | Encoder ( Electra 8240) | SDB | 52292599 | IPTV/DTH | COMPRESSÃO | Sistema de Compressão (IPTV/DTH) | Headend Nacional
RJ - RIO DE JANEIRO | RJO - RIO DE JANEIRO | ALV - ALVORADA | RJALV | R. Zacarias da Silva, 132 | TV | Almoxarifado |  | Encoder ( Electra 8240) | SDB | 13059006 | IPTV/DTH | COMPRESSÃO | Sistema de Compressão (IPTV/DTH) | Headend Nacional
RJ - RIO DE JANEIRO | RJO - RIO DE JANEIRO | ALV - ALVORADA | RJALV | R. Zacarias da Silva, 132 | TV | Almoxarifado |  | Encoder ( Electra 8240) | SDB | 52391231 | IPTV/DTH | COMPRESSÃO | Sistema de Compressão (IPTV/DTH) | Headend Nacional
RJ - RIO DE JANEIRO | RJO - RIO DE JANEIRO | ALV - ALVORADA | RJALV | R. Zacarias da Silva, 132 | TV | Lab Alvorada |  | Encoder ( Electra 8240) |  |  | IPTV/DTH | COMPRESSÃO | Sistema de Compressão (IPTV/DTH) | Headend Nacional
RJ - RIO DE JANEIRO | RJO - RIO DE JANEIRO | ALV - ALVORADA | RJALV | R. Zacarias da Silva, 132 | TV | Almoxarifado | Venezuela | Encoder (AUD-1K ATO) | SDB | S/N: 012309001 | IPTV/DTH | COMPRESSÃO | Sistema de Compressão (IPTV/DTH) | Headend Nacional
RJ - RIO DE JANEIRO | RJO - RIO DE JANEIRO | ALV - ALVORADA | RJALV | R. Zacarias da Silva, 132 | TV | 0205.04 | 15 | Encoder Bkp (Cisco D9036) Encoder Globo RCE SAT ALV B | NEC | 0000FJZ1546006C | IPTV/OTT/DTH | COMPRESSÃO | Sistema de Recepção de Canais Live | Sistema de Recepção de Canais Live
SE | ARACAJU | TV SERGIPE | GLOBO ARACAJU | Rua do Alto da Tv, sem número - Cidade Nova | TV | Globo |  | Encoder D9036 | NEC | 0000FJZ155000PF | IPTV/OTT/DTH | COMPRESSÃO | Sistema de Recepção de Canais Live | Sistema de Recepção de Canais Live
MG | ARAXÁ | TV INTEGRAÇÃO ARAXÁ | GLOBO ARAXÁ | Rua Honório de Paiva Abreu, 250 - Parque Bela Vista | TV | Globo |  | Encoder D9036 | NEC | 0000FJZ180500JS | IPTV/OTT/DTH | COMPRESSÃO | Sistema de Recepção de Canais Live | Sistema de Recepção de Canais Live
MG | ARAXÁ | TV INTEGRAÇÃO ARAXÁ | GLOBO ARAXÁ | Rua Honório de Paiva Abreu, 250 - Parque Bela Vista | TV | Globo |  | Encoder D9036 | NEC | 0000FJZ17490046 | IPTV/OTT/DTH | COMPRESSÃO | Sistema de Recepção de Canais Live | Sistema de Recepção de Canais Live
PA | BELÉM | TV LIBERAL | GLOBO BELÉM | Av. Nazaré, 350 - Nazaré | TV | Globo |  | Encoder D9036 | NEC | 0000FJZ154800GT | IPTV/OTT/DTH | COMPRESSÃO | Sistema de Recepção de Canais Live | Sistema de Recepção de Canais Live
PA | BELÉM | TV LIBERAL | GLOBO BELÉM | Av. Nazaré, 350 - Nazaré | TV | Globo |  | Encoder D9036 | NEC | 0000FJZ16010068 | IPTV/OTT/DTH | COMPRESSÃO | Sistema de Recepção de Canais Live | Sistema de Recepção de Canais Live
MG | BELO HORIZONTE | TV GLOBO BELO HORIZONTE | GLOBO BELO HORIZONTE | Av. Américo Vespúcio, 2045 - Caiçara | TV | Globo |  | Encoder D9036 | NEC | 0000FJZ154800AF | IPTV/OTT/DTH | COMPRESSÃO | Sistema de Recepção de Canais Live | Sistema de Recepção de Canais Live
MG | BELO HORIZONTE | TV GLOBO BELO HORIZONTE | GLOBO BELO HORIZONTE | Av. Américo Vespúcio, 2045 - Caiçara | TV | Globo |  | Encoder D9036 | NEC | 0000FJZ15430077 | IPTV/OTT/DTH | COMPRESSÃO | Sistema de Recepção de Canais Live | Sistema de Recepção de Canais Live
SC | BLUMENAU | RBS TV BLUMENAU | GLOBO BLUMENAU | Rua Presidente Getúlio Vargas, 32 - Centro | TV | Globo |  | Encoder D9036 | NEC | 0000FJZ15430074 | IPTV/OTT/DTH | COMPRESSÃO | Sistema de Recepção de Canais Live | Sistema de Recepção de Canais Live
SC | BLUMENAU | RBS TV BLUMENAU | GLOBO BLUMENAU | Rua Presidente Getúlio Vargas, 32 - Centro | TV | Globo |  | Encoder D9036 | NEC | 0000FJZ181300RK | IPTV/OTT/DTH | COMPRESSÃO | Sistema de Recepção de Canais Live | Sistema de Recepção de Canais Live
DF | BRASÍLIA | GLOBO BRASILIA | GLOBO BRASÍLIA | Rua SR DVN, quadra 701, bloco A - Asa Norte | TV | Globo |  | Encoder D9036 | NEC | 0000FJZ16010065 | IPTV/OTT/DTH | COMPRESSÃO | Sistema de Recepção de Canais Live | Sistema de Recepção de Canais Live
DF | BRASÍLIA | GLOBO BRASILIA | GLOBO BRASÍLIA | Rua SR DVN, quadra 701, bloco A - Asa Norte | TV | Globo |  | Encoder D9036 | NEC | 0000FJZ174900FK | IPTV/OTT/DTH | COMPRESSÃO | Sistema de Recepção de Canais Live | Sistema de Recepção de Canais Live
RJ | CABO FRIO / NOVA FRIBURGO | INTER TV ALTO LITORAL | GLOBO CABO FRIO | Rua Wilson Mendes, 730 - Cabo Frio | TV | Globo |  | Encoder D9036 | NEC | 0000FJZ2007008Y | IPTV/OTT/DTH | COMPRESSÃO | Sistema de Recepção de Canais Live | Sistema de Recepção de Canais Live
RJ | CABO FRIO / NOVA FRIBURGO | INTER TV ALTO LITORAL | GLOBO CABO FRIO | Rua Wilson Mendes, 730 - Cabo Frio | TV | Globo |  | Encoder D9036 | NEC | 0000FJZ1601001G | IPTV/OTT/DTH | COMPRESSÃO | Sistema de Recepção de Canais Live | Sistema de Recepção de Canais Live
ES | CACHOEIRO DE ITAPEMIRIM | TV GAZETA SUL | GLOBO CACHOEIRO DE ITAPEMIRIM | Praça Hilda Calazans dos Santos, 4 - Gilberto Machado | TV | Globo |  | Encoder D9036 | NEC | 0000FJZ1749010P | IPTV/OTT/DTH | COMPRESSÃO | Sistema de Recepção de Canais Live | Sistema de Recepção de Canais Live
ES | CACHOEIRO DE ITAPEMIRIM | TV GAZETA SUL | GLOBO CACHOEIRO DE ITAPEMIRIM | Praça Hilda Calazans dos Santos, 4 - Gilberto Machado | TV | Globo |  | Encoder D9036 | NEC | 0000FJZ180501P5 | IPTV/OTT/DTH | COMPRESSÃO | Sistema de Recepção de Canais Live | Sistema de Recepção de Canais Live
PE | CARUARU | TV ASA BRANCA | GLOBO CARUARU | Rua José Pinhero dos Santos, 650 - Pinheirópolis | TV | Globo |  | Encoder D9036 | NEC | 0000FJZ175100ME | IPTV/OTT/DTH | COMPRESSÃO | Sistema de Recepção de Canais Live | Sistema de Recepção de Canais Live
PE | CARUARU | TV ASA BRANCA | GLOBO CARUARU | Rua José Pinhero dos Santos, 650 - Pinheirópolis | TV | Globo |  | Encoder D9036 | NEC | 0000FJZ1752002D | IPTV/OTT/DTH | COMPRESSÃO | Sistema de Recepção de Canais Live | Sistema de Recepção de Canais Live
RS | CAXIAS DO SUL | RBS TV CAXIAS DO SUL | GLOBO CAXIAS DO SUL | Rua Bento Gonçalves, 1563 – Centro de Caxias do Sul - RS | TV | Globo |  | Encoder D9036 | NEC | 0000FJZ155000RW | IPTV/OTT/DTH | COMPRESSÃO | Sistema de Recepção de Canais Live | Sistema de Recepção de Canais Live
RS | CAXIAS DO SUL | RBS TV CAXIAS DO SUL | GLOBO CAXIAS DO SUL | Rua Bento Gonçalves, 1563 – Centro de Caxias do Sul - RS | TV | Globo |  | Encoder D9036 | NEC | 0000FJZ1548000N | IPTV/OTT/DTH | COMPRESSÃO | Sistema de Recepção de Canais Live | Sistema de Recepção de Canais Live
SC | CHAPECO | RBS TV CHAPECÓ | GLOBO CHAPECO | Rua Servidão Jácomo Coupani, 501 - Santa Maria | TV | Globo |  | Encoder D9036 | NEC | 0000FJZ1548000O | IPTV/OTT/DTH | COMPRESSÃO | Sistema de Recepção de Canais Live | Sistema de Recepção de Canais Live
SC | CHAPECO | RBS TV CHAPECÓ | GLOBO CHAPECO | Rua Servidão Jácomo Coupani, 501 - Santa Maria | TV | Globo |  | Encoder D9036 | NEC | 0000FJZ1548005R | IPTV/OTT/DTH | COMPRESSÃO | Sistema de Recepção de Canais Live | Sistema de Recepção de Canais Live
MG | CORONEL FABRICIANO | INTER TV DOS VALES | GLOBO CORONEL FABRICIANO | Av. José de Magalhães Pinto, 651 - Giovanini | TV | Globo |  | Encoder D9036 | NEC | 0000FJZ1802000S | IPTV/OTT/DTH | COMPRESSÃO | Sistema de Recepção de Canais Live | Sistema de Recepção de Canais Live
MG | CORONEL FABRICIANO | INTER TV DOS VALES | GLOBO CORONEL FABRICIANO | Av. José de Magalhães Pinto, 651 - Giovanini | TV | Globo |  | Encoder D9036 | NEC | 0000FJZ2210088C | IPTV/OTT/DTH | COMPRESSÃO | Sistema de Recepção de Canais Live | Sistema de Recepção de Canais Live
SC | CRICIÚMA | RBS TV CRICIÚMA | GLOBO CRICIÚMA | Av. Aristides Bolan, sem número - Cruzeiro do Sul - Morro Schinel | TV | Globo |  | Encoder D9036 | NEC | 0000FJZ174800J7 | IPTV/OTT/DTH | COMPRESSÃO | Sistema de Recepção de Canais Live | Sistema de Recepção de Canais Live
SC | CRICIÚMA | RBS TV CRICIÚMA | GLOBO CRICIÚMA | Av. Aristides Bolan, sem número - Cruzeiro do Sul - Morro Schinel | TV | Globo |  | Encoder D9036 | NEC | 0000FJZ17520027 | IPTV/OTT/DTH | COMPRESSÃO | Sistema de Recepção de Canais Live | Sistema de Recepção de Canais Live
MT | CUIABÁ | TV CENTRO AMÉRICA | GLOBO CUIABÁ | Av. Marechal Deodoro, 504 - Santa Helena | TV | Globo |  | Encoder D9036 | NEC | 0000FJZ15480006 | IPTV/OTT/DTH | COMPRESSÃO | Sistema de Recepção de Canais Live | Sistema de Recepção de Canais Live
MT | CUIABÁ | TV CENTRO AMÉRICA | GLOBO CUIABÁ | Av. Marechal Deodoro, 504 - Santa Helena | TV | Globo |  | Encoder D9036 | NEC | 0000FJZ15480065 | IPTV/OTT/DTH | COMPRESSÃO | Sistema de Recepção de Canais Live | Sistema de Recepção de Canais Live
PR | CURITIBA | RPC TV CURITIBA | GLOBO CURITIBA | Rua Mamoré, 753 - Curitiba | TV | Globo |  | Encoder D9036 | NEC | 0000FJZ174800VX | IPTV/OTT/DTH | COMPRESSÃO | Sistema de Recepção de Canais Live | Sistema de Recepção de Canais Live
PR | CURITIBA | RPC TV CURITIBA | GLOBO CURITIBA | Rua Mamoré, 753 - Curitiba | TV | Globo |  | Encoder D9036 | NEC | 0000FJZ154300J2 | IPTV/OTT/DTH | COMPRESSÃO | Sistema de Recepção de Canais Live | Sistema de Recepção de Canais Live
SC | FLORIANÓPOLIS | RBS TV FLORIANÓPOLIS | GLOBO FLORIANÓPOLIS | Rua General Vieira Rosa, 1570 - Morro da Cruz | TV | Globo |  | Encoder D9036 | NEC | 0000FJZ17520012 | IPTV/OTT/DTH | COMPRESSÃO | Sistema de Recepção de Canais Live | Sistema de Recepção de Canais Live
CE | FORTALEZA | TV VERDES MARES | GLOBO FORTALEZA | Av. Desembargador Moreira, 2430 - Dionisio Torres | TV | Globo |  | Encoder D9036 | NEC | 0000FJZ155000PB | IPTV/OTT/DTH | COMPRESSÃO | Sistema de Recepção de Canais Live | Sistema de Recepção de Canais Live
CE | FORTALEZA | TV VERDES MARES | GLOBO FORTALEZA | Av. Desembargador Moreira, 2430 - Dionisio Torres | TV | Globo |  | Encoder D9036 | NEC | 0000FJZ154701ES | IPTV/OTT/DTH | COMPRESSÃO | Sistema de Recepção de Canais Live | Sistema de Recepção de Canais Live
PR | FOZ DO IGUAÇU | RPC TV FOZ DO IGUAÇU | GLOBO FOZ DO IGUAÇU | Av. Pedro Basso, 1000 - Jardim Polo Centro | TV | Globo |  | Encoder D9036 | NEC | 0000FJZ180100S6 | IPTV/OTT/DTH | COMPRESSÃO | Sistema de Recepção de Canais Live | Sistema de Recepção de Canais Live
PR | FOZ DO IGUAÇU | RPC TV FOZ DO IGUAÇU | GLOBO FOZ DO IGUAÇU | Av. Pedro Basso, 1000 - Jardim Polo Centro | TV | Globo |  | Encoder D9036 | NEC | 0000FJZ180100K8 | IPTV/OTT/DTH | COMPRESSÃO | Sistema de Recepção de Canais Live | Sistema de Recepção de Canais Live
GO | GOIÂNIA | TV ANHANGUERA | GLOBO GOIÂNIA | Rua Tomás Edson, 400 - Setor Serrinha | TV | Globo |  | Encoder D9036 | NEC | 0000FJZ154800AD | IPTV/OTT/DTH | COMPRESSÃO | Sistema de Recepção de Canais Live | Sistema de Recepção de Canais Live
GO | GOIÂNIA | TV ANHANGUERA | GLOBO GOIÂNIA | Rua Tomás Edson, 400 - Setor Serrinha | TV | Globo |  | Encoder D9036 | NEC | 0000FJZ155000TE | IPTV/OTT/DTH | COMPRESSÃO | Sistema de Recepção de Canais Live | Sistema de Recepção de Canais Live
BA | ITABUNA | TV SANTA CRUZ | GLOBO ITABUNA | Rua Montes Claros, 26 - Bairro de Fátima | TV | Globo |  | Encoder D9036 | NEC | 0000FJZ16010066 | IPTV/OTT/DTH | COMPRESSÃO | Sistema de Recepção de Canais Live | Sistema de Recepção de Canais Live
BA | ITABUNA | TV SANTA CRUZ | GLOBO ITABUNA | Rua Montes Claros, 26 - Bairro de Fátima | TV | Globo |  | Encoder D9036 | NEC | 0000FJZ154701MS | IPTV/OTT/DTH | COMPRESSÃO | Sistema de Recepção de Canais Live | Sistema de Recepção de Canais Live
SC | JOAÇABA | RBS TV JOAÇABA | GLOBO JOAÇABA | Rua Martinho Lutero, 299, Joaçaba - SC | TV | Globo |  | Encoder D9036 | NEC | 0000FJZ1548005K | IPTV/OTT/DTH | COMPRESSÃO | Sistema de Recepção de Canais Live | Sistema de Recepção de Canais Live
SC | JOAÇABA | RBS TV JOAÇABA | GLOBO JOAÇABA | Rua Martinho Lutero, 299, Joaçaba - SC | TV | Globo |  | Encoder D9036 | NEC | 0000FJZ154800H5 | IPTV/OTT/DTH | COMPRESSÃO | Sistema de Recepção de Canais Live | Sistema de Recepção de Canais Live
PB | JOÃO PESSOA | TV CABO BRANCO | GLOBO JOÃO PESSOA | Av. Monsenhor Walfredo Leal, 258 - Tambiá | TV | Globo |  | Encoder D9036 | NEC | 0000FJZ1752002L | IPTV/OTT/DTH | COMPRESSÃO | Sistema de Recepção de Canais Live | Sistema de Recepção de Canais Live
PB | JOÃO PESSOA | TV CABO BRANCO | GLOBO JOÃO PESSOA | Av. Monsenhor Walfredo Leal, 258 - Tambiá | TV | Globo |  | Encoder D9036 | NEC | 0000FJZ1752002C | IPTV/OTT/DTH | COMPRESSÃO | Sistema de Recepção de Canais Live | Sistema de Recepção de Canais Live
SC | JOINVILLE | RBS TV JOINVILLE | GLOBO JOINVILLE | Rua Pastor Guilherme Rau, 250 - Saguaçu | TV | Globo |  | Encoder D9036 | NEC | 0000FJZ17520028 | IPTV/OTT/DTH | COMPRESSÃO | Sistema de Recepção de Canais Live | Sistema de Recepção de Canais Live
SC | JOINVILLE | RBS TV JOINVILLE | GLOBO JOINVILLE | Rua Pastor Guilherme Rau, 250 - Saguaçu | TV | Globo |  | Encoder D9036 | NEC | 0000FJZ180100KA | IPTV/OTT/DTH | COMPRESSÃO | Sistema de Recepção de Canais Live | Sistema de Recepção de Canais Live
MG | JUIZ DE FORA | TV INTEGRAÇÃO JUIZ DE FORA | GLOBO JUIZ DE FORA | Rua Ewbank da Câmara, 46 - Mariana Procópio | TV | Globo |  | Encoder D9036 | NEC | 0000FJZ154800H3 | IPTV/OTT/DTH | COMPRESSÃO | Sistema de Recepção de Canais Live | Sistema de Recepção de Canais Live
MG | JUIZ DE FORA | TV INTEGRAÇÃO JUIZ DE FORA | GLOBO JUIZ DE FORA | Rua Ewbank da Câmara, 46 - Mariana Procópio | TV | Globo |  | Encoder D9036 | NEC | 0000FJZ1548000K | IPTV/OTT/DTH | COMPRESSÃO | Sistema de Recepção de Canais Live | Sistema de Recepção de Canais Live
AL | MACEIÓ | TV GAZETA DE ALAGOAS | GLOBO MACEIÓ | Rua Aristeu De Andrade, Nº 355 no bairro Farol | TV | Globo |  | Encoder D9036 | NEC | 0000FJZ180501N9 | IPTV/OTT/DTH | COMPRESSÃO | Sistema de Recepção de Canais Live | Sistema de Recepção de Canais Live
AM | MANAUS | TV AMAZONAS | GLOBO MANAUS | Av. André Araújo, 1555 - Aleixo | TV | Globo |  | Encoder D9036 | NEC | 0000FJZ1752002A | IPTV/OTT/DTH | COMPRESSÃO | Sistema de Recepção de Canais Live | Sistema de Recepção de Canais Live
AM | MANAUS | TV AMAZONAS | GLOBO MANAUS | Av. André Araújo, 1555 - Aleixo | TV | Globo |  | Encoder D9036 | NEC | 0000FJZ1749010M | IPTV/OTT/DTH | COMPRESSÃO | Sistema de Recepção de Canais Live | Sistema de Recepção de Canais Live
PR | MARINGÁ | RPC TV MARINGÁ | GLOBO MARINGÁ | Rua Santa Joaquina de Vendruna, 625 - Zona 5 | TV | Globo |  | Encoder D9036 | NEC | 0000FJZ1803008K | IPTV/OTT/DTH | COMPRESSÃO | Sistema de Recepção de Canais Live | Sistema de Recepção de Canais Live
PR | MARINGÁ | RPC TV MARINGÁ | GLOBO MARINGÁ | Rua Santa Joaquina de Vendruna, 625 - Zona 5 | TV | Globo |  | Encoder D9036 | NEC | 0000FJZ180100S7 | IPTV/OTT/DTH | COMPRESSÃO | Sistema de Recepção de Canais Live | Sistema de Recepção de Canais Live
MG | MONTES CLAROS | INTER TV GRANDE MINAS | GLOBO MONTES CLAROS | Praça Manuel Quatrocentos - Morrinhos | TV | Globo |  | Encoder D9036 | NEC | 0000FJZ175100M9 | IPTV/OTT/DTH | COMPRESSÃO | Sistema de Recepção de Canais Live | Sistema de Recepção de Canais Live
MG | MONTES CLAROS | INTER TV GRANDE MINAS | GLOBO MONTES CLAROS | Praça Manuel Quatrocentos - Morrinhos | TV | Globo |  | Encoder D9036 | NEC | 0000FJZ180100KB | IPTV/OTT/DTH | COMPRESSÃO | Sistema de Recepção de Canais Live | Sistema de Recepção de Canais Live
RN | NATAL | INTER TV CABUGI | GLOBO NATAL | Rua Raimundo Chaves, 2193 - Candelária | TV | Globo |  | Encoder D9036 | NEC | 0000FJZ180500JW | IPTV/OTT/DTH | COMPRESSÃO | Sistema de Recepção de Canais Live | Sistema de Recepção de Canais Live
RN | NATAL | INTER TV CABUGI | GLOBO NATAL | Rua Raimundo Chaves, 2193 - Candelária | TV | Globo |  | Encoder D9036 | NEC | 0000FJZ1805014J | IPTV/OTT/DTH | COMPRESSÃO | Sistema de Recepção de Canais Live | Sistema de Recepção de Canais Live
PR | PARANAVAÍ | RPC TV PARANAVAÍ | GLOBO PARANAVAÍ | Av. Deputado Heitor Alencar Furtado, 6730 - Santos Dummont | TV | Globo |  | Encoder D9036 | NEC | 0000FJZ17520025 | IPTV/OTT/DTH | COMPRESSÃO | Sistema de Recepção de Canais Live | Sistema de Recepção de Canais Live
PR | PARANAVAÍ | RPC TV PARANAVAÍ | GLOBO PARANAVAÍ | Av. Deputado Heitor Alencar Furtado, 6730 - Santos Dummont | TV | Globo |  | Encoder D9036 | NEC | 0000FJZ224803PS | IPTV/OTT/DTH | COMPRESSÃO | Sistema de Recepção de Canais Live | Sistema de Recepção de Canais Live
RS | PELOTAS | RBS TV PELOTAS | GLOBO PELOTAS | Rua Hipólito José da Costa, 155 - Areal | TV | Globo |  | Encoder D9036 | NEC | 0000FJZ1803005J | IPTV/OTT/DTH | COMPRESSÃO | Sistema de Recepção de Canais Live | Sistema de Recepção de Canais Live
RS | PELOTAS | RBS TV PELOTAS | GLOBO PELOTAS | Rua Hipólito José da Costa, 155 - Areal | TV | Globo |  | Encoder D9036 | NEC | 0000FJZ17520029 | IPTV/OTT/DTH | COMPRESSÃO | Sistema de Recepção de Canais Live | Sistema de Recepção de Canais Live
PR | PONTA GROSSA | RPC TV PONTA GROSSA | GLOBO PONTA GROSSA | Rua João Batista França e Silva, 2885 - Boa vista | TV | Globo |  | Encoder D9036 | NEC | 0000FJZ180300AU | IPTV/OTT/DTH | COMPRESSÃO | Sistema de Recepção de Canais Live | Sistema de Recepção de Canais Live
PR | PONTA GROSSA | RPC TV PONTA GROSSA | GLOBO PONTA GROSSA | Rua João Batista França e Silva, 2885 - Boa vista | TV | Globo |  | Encoder D9036 | NEC | 0000FJZ180100K9 | IPTV/OTT/DTH | COMPRESSÃO | Sistema de Recepção de Canais Live | Sistema de Recepção de Canais Live
RS | PORTO ALEGRE | RBS TV PORTO ALEGRE | GLOBO PORTO ALEGRE | Rua Rádio e TV Gaúcha, 189 - Santa Tereza | TV | Globo |  | Encoder D9036 | NEC | 0000FJZ154300G8 | IPTV/OTT/DTH | COMPRESSÃO | Sistema de Recepção de Canais Live | Sistema de Recepção de Canais Live
RS | PORTO ALEGRE | RBS TV PORTO ALEGRE | GLOBO PORTO ALEGRE | Rua Rádio e TV Gaúcha, 189 - Santa Tereza | TV | Globo |  | Encoder D9036 | NEC | 0000FJZ154300HJ | IPTV/OTT/DTH | COMPRESSÃO | Sistema de Recepção de Canais Live | Sistema de Recepção de Canais Live
PE | RECIFE | TV GLOBO RECIFE | GLOBO RECIFE | Rua da Aurora 1027 – Santo Amaro | TV | Globo |  | Encoder D9036 | NEC | 0000FJZ195003RJ | IPTV/OTT/DTH | COMPRESSÃO | Sistema de Recepção de Canais Live | Sistema de Recepção de Canais Live
PE | RECIFE | TV GLOBO RECIFE | GLOBO RECIFE | Rua da Aurora 1027 – Santo Amaro | TV | Globo |  | Encoder D9036 | NEC | 0000FJZ1749012F | IPTV/OTT/DTH | COMPRESSÃO | Sistema de Recepção de Canais Live | Sistema de Recepção de Canais Live
RJ | RESENDE | TV RIO SUL | GLOBO RESENDE | Rua Francisco Tavares, 466 - Jardim Brasília | TV | Globo |  | Encoder D9036 | NEC | 0000FJZ155000PG | IPTV/OTT/DTH | COMPRESSÃO | Sistema de Recepção de Canais Live | Sistema de Recepção de Canais Live
RJ | RESENDE | TV RIO SUL | GLOBO RESENDE | Rua Francisco Tavares, 466 - Jardim Brasília | TV | Globo |  | Encoder D9036 | NEC | 0000FJZ154800L9 | IPTV/OTT/DTH | COMPRESSÃO | Sistema de Recepção de Canais Live | Sistema de Recepção de Canais Live
RJ | RIO DE JANEIRO | TV GLOBO RJ | GLOBO RIO DE JANEIRO | Avenida Das Americas, Nº 1650 – Barra da tijuca | TV | ALV |  | Encoder D9036 | NEC | 0000FJZ155000TD | IPTV/OTT/DTH | COMPRESSÃO | Sistema de Recepção de Canais Live | Sistema de Recepção de Canais Live
RJ | RIO DE JANEIRO | TV GLOBO RJ | GLOBO RIO DE JANEIRO | Avenida Das Americas, Nº 1650 – Barra da tijuca | TV | ALV |  | Encoder D9036 | NEC | 0000FJZ15430076 | IPTV/OTT/DTH | COMPRESSÃO | Sistema de Recepção de Canais Live | Sistema de Recepção de Canais Live
BA | SALVADOR | TV BAHIA | GLOBO SALVADOR | Rua Professor Aristides Novis - Federação | TV | Globo |  | Encoder D9036 | NEC | 0000FJZ22470A2M | IPTV/OTT/DTH | COMPRESSÃO | Sistema de Recepção de Canais Live | Sistema de Recepção de Canais Live
BA | SALVADOR | TV BAHIA | GLOBO SALVADOR | Rua Professor Aristides Novis - Federação | TV | Globo |  | Encoder D9036 | NEC | 0000FJZ174300ZA | IPTV/OTT/DTH | COMPRESSÃO | Sistema de Recepção de Canais Live | Sistema de Recepção de Canais Live
RS | SANTA MARIA | RBS TV SANTA MARIA | GLOBO SANTA MARIA | Rua Maurício Siroscki Sobrinho, 25 - Patronato | TV | Globo |  | Encoder D9036 | NEC | 0000FJZ174900Z6 | IPTV/OTT/DTH | COMPRESSÃO | Sistema de Recepção de Canais Live | Sistema de Recepção de Canais Live
RS | SANTA MARIA | RBS TV SANTA MARIA | GLOBO SANTA MARIA | Rua Maurício Siroscki Sobrinho, 25 - Patronato | TV | Globo |  | Encoder D9036 | NEC | 0000FJZ174700Q6 | IPTV/OTT/DTH | COMPRESSÃO | Sistema de Recepção de Canais Live | Sistema de Recepção de Canais Live
MA | SÃO LUÍS | TV MIRANTE | GLOBO SÃO LUÍS | Av. Ana Jansen, 200 - São Francisco | TV | Globo |  | Encoder D9036 | NEC | 0000FJZ15460078 | IPTV/OTT/DTH | COMPRESSÃO | Sistema de Recepção de Canais Live | Sistema de Recepção de Canais Live
MA | SÃO LUÍS | TV MIRANTE | GLOBO SÃO LUÍS | Av. Ana Jansen, 200 - São Francisco | TV | Globo |  | Encoder D9036 | NEC | 0000FJZ155000PJ | IPTV/OTT/DTH | COMPRESSÃO | Sistema de Recepção de Canais Live | Sistema de Recepção de Canais Live
PI | TERESINA | TV CLUBE | GLOBO TERESINA | Av. Professor Valter Alencar, 2120 - Monte Castelo | TV | Globo |  | Encoder D9036 | NEC | 0000FJZ1548005S | IPTV/OTT/DTH | COMPRESSÃO | Sistema de Recepção de Canais Live | Sistema de Recepção de Canais Live
PI | TERESINA | TV CLUBE | GLOBO TERESINA | Av. Professor Valter Alencar, 2120 - Monte Castelo | TV | Globo |  | Encoder D9036 | NEC | 0000FJZ1548005A | IPTV/OTT/DTH | COMPRESSÃO | Sistema de Recepção de Canais Live | Sistema de Recepção de Canais Live
MG | VARGINHA | EPTV SUL DE MINAS | GLOBO VARGINHA | Rua Professora Helena Reis, 81 - Centro | TV | Globo |  | Encoder D9036 | NEC | 0000FJZ154701ML | IPTV/OTT/DTH | COMPRESSÃO | Sistema de Recepção de Canais Live | Sistema de Recepção de Canais Live
MG | VARGINHA | EPTV SUL DE MINAS | GLOBO VARGINHA | Rua Professora Helena Reis, 81 - Centro | TV | Globo |  | Encoder D9036 | NEC | 0000FJZ155100Y5 | IPTV/OTT/DTH | COMPRESSÃO | Sistema de Recepção de Canais Live | Sistema de Recepção de Canais Live
ES | VITÓRIA | TV GAZETA | GLOBO VITÓRIA | Rua Chasic Morad, 902 - Bento Ferreira | TV | Globo |  | Encoder D9036 | NEC | 0000FJZ155000TC | IPTV/OTT/DTH | COMPRESSÃO | Sistema de Recepção de Canais Live | Sistema de Recepção de Canais Live
ES | VITÓRIA | TV GAZETA | GLOBO VITÓRIA | Rua Chasic Morad, 902 - Bento Ferreira | TV | Globo |  | Encoder D9036 | NEC | 0000FJZ154701MP | IPTV/OTT/DTH | COMPRESSÃO | Sistema de Recepção de Canais Live | Sistema de Recepção de Canais Live
RJ - RIO DE JANEIRO | RJO - RIO DE JANEIRO | ALV - ALVORADA | RJALV | R. Zacarias da Silva, 132 | TV | Lab Alvorada |  | Encoder D9036 |  |  | IPTV/OTT/DTH | COMPRESSÃO | Sistema de Recepção de Canais Live | Sistema de Recepção de Canais Live
RJ - RIO DE JANEIRO | RJO - RIO DE JANEIRO | ALV - ALVORADA | RJALV | R. Zacarias da Silva, 132 | TV | Globo |  | Encoder D9036 - Globo Satélite | NEC | 0000FJZ200402R3 | IPTV/OTT/DTH | COMPRESSÃO | Sistema de Recepção de Canais Live | Sistema de Recepção de Canais Live
RJ - RIO DE JANEIRO | RJO - RIO DE JANEIRO | ALV - ALVORADA | RJALV | R. Zacarias da Silva, 132 | TV | Globo |  | Encoder D9036 - Globo Satélite | NEC | 0000FJZ200401MU | IPTV/OTT/DTH | COMPRESSÃO | Sistema de Recepção de Canais Live | Sistema de Recepção de Canais Live
RJ - RIO DE JANEIRO | RJO - RIO DE JANEIRO | ALV - ALVORADA | RJALV | R. Zacarias da Silva, 132 | TV | Globo |  | Encoder D9036 - Globo Satélite | NEC | 0000FJZ155000SX | IPTV/OTT/DTH | COMPRESSÃO | Sistema de Recepção de Canais Live | Sistema de Recepção de Canais Live
RJ - RIO DE JANEIRO | RJO - RIO DE JANEIRO | ALV - ALVORADA | RJALV | R. Zacarias da Silva, 132 | TV | Globo |  | Encoder D9036 - Globo Satélite | NEC | 0000FJZ154600AA | IPTV/OTT/DTH | COMPRESSÃO | Sistema de Recepção de Canais Live | Sistema de Recepção de Canais Live
RJ - RIO DE JANEIRO | RJO - RIO DE JANEIRO | ALV - ALVORADA | RJALV | R. Zacarias da Silva, 132 | TV | Globo |  | Encoder D9036 - Globo Satélite | NEC | 0000FJZ154701MU | IPTV/OTT/DTH | COMPRESSÃO | Sistema de Recepção de Canais Live | Sistema de Recepção de Canais Live
RJ - RIO DE JANEIRO | RJO - RIO DE JANEIRO | ALV - ALVORADA | RJALV | R. Zacarias da Silva, 132 | TV | Globo |  | Encoder D9036 - Globo Satélite | NEC | 0000FJZ1749010R | IPTV/OTT/DTH | COMPRESSÃO | Sistema de Recepção de Canais Live | Sistema de Recepção de Canais Live
RJ - RIO DE JANEIRO | RJO - RIO DE JANEIRO | ALV - ALVORADA | RJALV | R. Zacarias da Silva, 132 | TV | Globo |  | Encoder D9036 - Globo Satélite | NEC | 0000FJZ15430072 | IPTV/OTT/DTH | COMPRESSÃO | Sistema de Recepção de Canais Live | Sistema de Recepção de Canais Live
RJ - RIO DE JANEIRO | RJO - RIO DE JANEIRO | ALV - ALVORADA | RJALV | R. Zacarias da Silva, 132 | TV | Globo |  | Encoder D9036 - Globo Satélite | NEC | 0000STC15080020 | IPTV/OTT/DTH | COMPRESSÃO | Sistema de Recepção de Canais Live | Sistema de Recepção de Canais Live
RJ - RIO DE JANEIRO | RJO - RIO DE JANEIRO | ALV - ALVORADA | RJALV | R. Zacarias da Silva, 132 | TV | Globo |  | Encoder D9036 - Globo Satélite | NEC | FJZ155000TD | IPTV/OTT/DTH | COMPRESSÃO | Sistema de Recepção de Canais Live | Sistema de Recepção de Canais Live
RJ - RIO DE JANEIRO | RJO - RIO DE JANEIRO | ALV - ALVORADA | RJALV | R. Zacarias da Silva, 132 | TV | Globo |  | Encoder D9036 - Globo Satélite | NEC | FJZ15430076 | IPTV/OTT/DTH | COMPRESSÃO | Sistema de Recepção de Canais Live | Sistema de Recepção de Canais Live
RJ - RIO DE JANEIRO | RJO - RIO DE JANEIRO | ALV - ALVORADA | RJALV | R. Zacarias da Silva, 132 | TV | 0205.04 | 17 | Encoder Main (Cisco D9036) Encoder da Globo RCE SAT ALV P | NEC | 0000FJZ1749012G | IPTV/OTT/DTH | COMPRESSÃO | Sistema de Recepção de Canais Live | Sistema de Recepção de Canais Live
MG - MINAS GERAIS | BHE - BELO HORIZONTE | STE - SANTA TEREZA | MGSTE | Rua Salinas1639 - Santa Tereza | TV | 0000.01 | 1 | EQT-Control Painel CP3201E | PWD |  | IPTV | DISTRIBUIÇÃO | Infraestrutura | Headend Regional
MG - MINAS GERAIS | BHE - BELO HORIZONTE | STE - SANTA TEREZA | MGSTE | Rua Salinas1639 - Santa Tereza | TV | 0202.03 | 38 a 39 | EQT-PS | PWD |  | IPTV | DISTRIBUIÇÃO | Infraestrutura | Headend Regional
RJ - RIO DE JANEIRO | RJO - RIO DE JANEIRO | ALV - ALVORADA | RJALV | R. Zacarias da Silva, 132 | TV | Almoxarifado | Colômbia | EQX-BNC-RH | PWD |  | IPTV/OTT/DTH | DISTRIBUIÇÃO | Infraestrutura | Headend Nacional
RJ - RIO DE JANEIRO | RJO - RIO DE JANEIRO | ALV - ALVORADA | RJALV | R. Zacarias da Silva, 132 | TV | 0204.13 | 43 | EQX-Dual Power Switch Panel | PWD |  | IPTV/OTT/DTH | DISTRIBUIÇÃO | Infraestrutura | Headend Nacional
RJ - RIO DE JANEIRO | RJO - RIO DE JANEIRO | ALV - ALVORADA | RJALV | R. Zacarias da Silva, 132 | TV | 0204.13 | 12 a 37 | EQX-FAN-HF | PWD |  | IPTV/OTT/DTH | DISTRIBUIÇÃO | Infraestrutura | Headend Nacional
RJ - RIO DE JANEIRO | RJO - RIO DE JANEIRO | ALV - ALVORADA | RJALV | R. Zacarias da Silva, 132 | TV | Almoxarifado | Peru | EQX-FC | PWD |  | IPTV/OTT/DTH | DISTRIBUIÇÃO | Infraestrutura | Headend Nacional
RJ - RIO DE JANEIRO | RJO - RIO DE JANEIRO | ALV - ALVORADA | RJALV | R. Zacarias da Silva, 132 | TV | 0204.13 | 12 a 37 | EQX-FC 01 | PWD |  | IPTV/OTT/DTH | DISTRIBUIÇÃO | Infraestrutura | Headend Nacional
RJ - RIO DE JANEIRO | RJO - RIO DE JANEIRO | ALV - ALVORADA | RJALV | R. Zacarias da Silva, 132 | TV | 0204.13 | 12 a 37 | EQX-FC 02 | PWD |  | IPTV/OTT/DTH | DISTRIBUIÇÃO | Infraestrutura | Headend Nacional
RJ - RIO DE JANEIRO | RJO - RIO DE JANEIRO | ALV - ALVORADA | RJALV | R. Zacarias da Silva, 132 | TV | 0204.13 | 12 a 37 | EQX-G-IP18-3G | PWD |  | IPTV/OTT/DTH | DISTRIBUIÇÃO | Infraestrutura | Headend Nacional
RJ - RIO DE JANEIRO | RJO - RIO DE JANEIRO | ALV - ALVORADA | RJALV | R. Zacarias da Silva, 132 | TV | Almoxarifado | Colômbia | EQX-G-IP18-3G | PWD |  | IPTV/OTT/DTH | DISTRIBUIÇÃO | Infraestrutura | Headend Nacional
RJ - RIO DE JANEIRO | RJO - RIO DE JANEIRO | ALV - ALVORADA | RJALV | R. Zacarias da Silva, 132 | TV | 0204.13 | 12 a 37 | EQX-G-OP18-3G | PWD |  | IPTV/OTT/DTH | DISTRIBUIÇÃO | Infraestrutura | Headend Nacional
RJ - RIO DE JANEIRO | RJO - RIO DE JANEIRO | ALV - ALVORADA | RJALV | R. Zacarias da Silva, 132 | TV | Almoxarifado | Colômbia | EQX-G-OP18-3G | PWD |  | IPTV/OTT/DTH | DISTRIBUIÇÃO | Infraestrutura | Headend Nacional
RJ - RIO DE JANEIRO | RJO - RIO DE JANEIRO | ALV - ALVORADA | RJALV | R. Zacarias da Silva, 132 | TV | Almoxarifado | Bolívia | EQX-PS | PWD |  | IPTV/OTT/DTH | DISTRIBUIÇÃO | Infraestrutura | Headend Nacional
RJ - RIO DE JANEIRO | RJO - RIO DE JANEIRO | ALV - ALVORADA | RJALV | R. Zacarias da Silva, 132 | TV | 0204.13 | 44 | EQX-PS-FR-B | PWD |  | IPTV/OTT/DTH | DISTRIBUIÇÃO | Infraestrutura | Headend Nacional
RJ - RIO DE JANEIRO | RJO - RIO DE JANEIRO | ALV - ALVORADA | RJALV | R. Zacarias da Silva, 132 | TV | 0204.13 | 42 | EQX-PS-FR-B | PWD |  | IPTV/OTT/DTH | DISTRIBUIÇÃO | Infraestrutura | Headend Nacional
RJ - RIO DE JANEIRO | RJO - RIO DE JANEIRO | ALV - ALVORADA | RJALV | R. Zacarias da Silva, 132 | TV | 0204.13 | 12 a 37 | EQX-XPTG 576x288 | PWD |  | IPTV/OTT/DTH | DISTRIBUIÇÃO | Infraestrutura | Headend Nacional
RJ - RIO DE JANEIRO | RJO - RIO DE JANEIRO | ALV - ALVORADA | RJALV | R. Zacarias da Silva, 132 | TV | Headend |  | Expedus ASM F250 - Expanssao Mediaroom headend CECEN | MEDIAKIND | SRVTS-KSA2796006 | IPTV | PROBES | Probes (IPTV) | Probes IPTV
RJ - RIO DE JANEIRO |  | ALV - ALVORADA | RJALV | R. Zacarias da Silva, 132 | TV | Headend |  | Expedus ASM F250 - Expanssao Mediaroom headend CECEN | MEDIAKIND | SRVTS-KSA2796013 | IPTV | PROBES | Probes (IPTV) | Probes IPTV
RJ - RIO DE JANEIRO | RJO - RIO DE JANEIRO | ALV - ALVORADA | RJALV | R. Zacarias da Silva, 132 | TV | Headend |  | FieldFox Microwave Analyzer N9918A-210 Vector network analyzer transmission/reflection N9918A-233 Spectrum analyzer N9918A-235 Pre-amplifier N9918A-302 USB power sensor support N9918A-307 GPS receiver N9918A-309 DC bias variable-voltage source N9918A-310 Built-in power meter 85519A Calibration kit, U2000A USB Sensor, 10MHz- 18GHz U2000A-100 Type N (male) connector U2000A-301 Power sensor cable; 5-ft (1.5m) | MEDIAKIND | MY52401384 | DTH | CENTRAL TÉCNICA | Infraestrutura | Headend Nacional
RJ - RIO DE JANEIRO | RJO - RIO DE JANEIRO | ALV - ALVORADA | RJALV | R. Zacarias da Silva, 132 | TV | Almoxarifado | Chile | Filtro Passa Faixa Banda C (11383) | PWD |  | IPTV/OTT/DTH | RECEPÇÃO | Sistema de Recepção de Canais Live | Sistema de Recepção de Canais Live
RJ - RIO DE JANEIRO | RJO - RIO DE JANEIRO | ALV - ALVORADA | RJALV | R. Zacarias da Silva, 132 | TV | Almoxarifado | Chile | Filtro Passa Faixa Banda C (11383) | PWD | 11011419 | IPTV/OTT/DTH | RECEPÇÃO | Sistema de Recepção de Canais Live | Sistema de Recepção de Canais Live
RJ - RIO DE JANEIRO | RJO - RIO DE JANEIRO | ALV - ALVORADA | RJALV | R. Zacarias da Silva, 132 | TV | Almoxarifado | Chile | Filtro Passa Faixa Banda C (13961) | PWD |  | IPTV/OTT/DTH | RECEPÇÃO | Sistema de Recepção de Canais Live | Sistema de Recepção de Canais Live
RJ - RIO DE JANEIRO | RJO - RIO DE JANEIRO | ALV - ALVORADA | RJALV | R. Zacarias da Silva, 132 | TV | Almoxarifado | Chile | Filtro Passa Faixa Banda C (13961) | PWD | 0901005 | IPTV/OTT/DTH | RECEPÇÃO | Sistema de Recepção de Canais Live | Sistema de Recepção de Canais Live
RJ - RIO DE JANEIRO | RJO - RIO DE JANEIRO | ALV - ALVORADA | RJALV | R. Zacarias da Silva, 132 | TV | Almoxarifado | Chile | Filtro Passa Faixa Banda C (13961) | PWD | 0901007 | IPTV/OTT/DTH | RECEPÇÃO | Sistema de Recepção de Canais Live | Sistema de Recepção de Canais Live
RJ - RIO DE JANEIRO | RJO - RIO DE JANEIRO | ALV - ALVORADA | RJALV | R. Zacarias da Silva, 132 | TV | Almoxarifado | Chile | Filtro Passa Faixa Banda C (13961) | PWD | 7773 | IPTV/OTT/DTH | RECEPÇÃO | Sistema de Recepção de Canais Live | Sistema de Recepção de Canais Live
RJ - RIO DE JANEIRO | RJO - RIO DE JANEIRO | ALV - ALVORADA | RJALV | R. Zacarias da Silva, 132 | TV | Patio 1 |  | Filtro Passa Faixa Banda C Microwave 11383 | PWD | 11011418 | IPTV/OTT/DTH | RECEPÇÃO | Sistema de Recepção de Canais Live | Sistema de Recepção de Canais Live
RJ - RIO DE JANEIRO | RJO - RIO DE JANEIRO | ALV - ALVORADA | RJALV | R. Zacarias da Silva, 132 | TV | Patio 1 |  | Filtro Passa Faixa Banda C Microwave 13961 | PWD | 90600000000005 | IPTV/OTT/DTH | RECEPÇÃO | Sistema de Recepção de Canais Live | Sistema de Recepção de Canais Live
RJ - RIO DE JANEIRO | RJO - RIO DE JANEIRO | ALV - ALVORADA | RJALV | R. Zacarias da Silva, 132 | TV | Patio 1 |  | Filtro Passa Faixa Banda C Microwave 13961 | PWD | 90600000000007 | IPTV/OTT/DTH | RECEPÇÃO | Sistema de Recepção de Canais Live | Sistema de Recepção de Canais Live
RJ - RIO DE JANEIRO | RJO - RIO DE JANEIRO | ALV - ALVORADA | RJALV | R. Zacarias da Silva, 132 | TV | Patio 1 |  | Filtro Passa Faixa Banda C Microwave 13961 | PWD |  | IPTV/OTT/DTH | RECEPÇÃO | Sistema de Recepção de Canais Live | Sistema de Recepção de Canais Live
RJ - RIO DE JANEIRO | RJO - RIO DE JANEIRO | ALV - ALVORADA | RJALV | R. Zacarias da Silva, 132 | TV | Patio 1 | ANT-02 | Filtro Passa Faixa Banda C Microwave 13961 | PWD |  | IPTV/OTT/DTH | RECEPÇÃO | Sistema de Recepção de Canais Live | Sistema de Recepção de Canais Live
RJ - RIO DE JANEIRO | RJO - RIO DE JANEIRO | ALV - ALVORADA | RJALV | R. Zacarias da Silva, 132 | TV | Patio 1 | ANT-05 | Filtro Passa Faixa Banda C Microwave 13961 | PWD |  | IPTV/OTT/DTH | RECEPÇÃO | Sistema de Recepção de Canais Live | Sistema de Recepção de Canais Live
RJ - RIO DE JANEIRO | RJO - RIO DE JANEIRO | ALV - ALVORADA | RJALV | R. Zacarias da Silva, 132 | TV | Patio 1 | ANT-06 | Filtro Passa Faixa Banda C Microwave 13961 | PWD |  | IPTV/OTT/DTH | RECEPÇÃO | Sistema de Recepção de Canais Live | Sistema de Recepção de Canais Live
RJ - RIO DE JANEIRO | RJO - RIO DE JANEIRO | ALV - ALVORADA | RJALV | R. Zacarias da Silva, 132 | TV | Patio 1 | ANT-08 | Filtro Passa Faixa Banda C Microwave 13961 | PWD |  | IPTV/OTT/DTH | RECEPÇÃO | Sistema de Recepção de Canais Live | Sistema de Recepção de Canais Live
RJ - RIO DE JANEIRO | RJO - RIO DE JANEIRO | ALV - ALVORADA | RJALV | R. Zacarias da Silva, 132 | TV | Patio 1 | ANT-09 | Filtro Passa Faixa Banda C Microwave 13961 | PWD |  | IPTV/OTT/DTH | RECEPÇÃO | Sistema de Recepção de Canais Live | Sistema de Recepção de Canais Live
RJ - RIO DE JANEIRO | RJO - RIO DE JANEIRO | ALV - ALVORADA | RJALV | R. Zacarias da Silva, 132 | TV | Patio 1 | ANT-10 | Filtro Passa Faixa Banda C Microwave 13961 | PWD |  | IPTV/OTT/DTH | RECEPÇÃO | Sistema de Recepção de Canais Live | Sistema de Recepção de Canais Live
RJ - RIO DE JANEIRO | RJO - RIO DE JANEIRO | ALV - ALVORADA | RJALV | R. Zacarias da Silva, 132 | TV | Patio 1 | ANT-11 | Filtro Passa Faixa Banda C Microwave 13961 | PWD |  | IPTV/OTT/DTH | RECEPÇÃO | Sistema de Recepção de Canais Live | Sistema de Recepção de Canais Live
RJ - RIO DE JANEIRO | RJO - RIO DE JANEIRO | ALV - ALVORADA | RJALV | R. Zacarias da Silva, 132 | TV | Patio 1 | ANT-12 | Filtro Passa Faixa Banda C Microwave 13961 | PWD |  | IPTV/OTT/DTH | RECEPÇÃO | Sistema de Recepção de Canais Live | Sistema de Recepção de Canais Live
RJ - RIO DE JANEIRO | RJO - RIO DE JANEIRO | ALV - ALVORADA | RJALV | R. Zacarias da Silva, 132 | TV | Patio 1 | ANT-GD | Filtro Passa Faixa Banda C Microwave 13961 | PWD |  | IPTV/OTT/DTH | RECEPÇÃO | Sistema de Recepção de Canais Live | Sistema de Recepção de Canais Live
RJ - RIO DE JANEIRO | RJO - RIO DE JANEIRO | ALV - ALVORADA | RJALV | R. Zacarias da Silva, 132 | TV | Patio |  | FILTRO PASSA FAIXA BANDA C NORSAT 005504TRDR | PWD |  | IPTV/OTT/DTH | RECEPÇÃO | Sistema de Recepção de Canais Live | Sistema de Recepção de Canais Live
RJ - RIO DE JANEIRO | RJO - RIO DE JANEIRO | ALV - ALVORADA | RJALV | R. Zacarias da Silva, 132 | TV | Patio 1 | ANT-PDL | Filtro Passa Faixa Banda C NORSAT-BPF-C-2 | PWD | 11100061 | IPTV/OTT/DTH | RECEPÇÃO | Sistema de Recepção de Canais Live | Sistema de Recepção de Canais Live
RJ - RIO DE JANEIRO | RJO - RIO DE JANEIRO | ALV - ALVORADA | RJALV | R. Zacarias da Silva, 132 | TV | Patio 1 | ANT-03 | Filtro Passa Faixa Banda C NORSAT-BPF-C-2 | PWD | C002159097 | IPTV/OTT/DTH | RECEPÇÃO | Sistema de Recepção de Canais Live | Sistema de Recepção de Canais Live
RJ - RIO DE JANEIRO | RJO - RIO DE JANEIRO | ALV - ALVORADA | RJALV | R. Zacarias da Silva, 132 | TV | Patio 1 | ANT-03 | Filtro Passa Faixa Banda C NORSAT-BPF-C-2 | PWD | C002159098 | IPTV/OTT/DTH | RECEPÇÃO | Sistema de Recepção de Canais Live | Sistema de Recepção de Canais Live
RJ - RIO DE JANEIRO | RJO - RIO DE JANEIRO | ALV - ALVORADA | RJALV | R. Zacarias da Silva, 132 | TV | Patio |  | FILTRO PROFISSIONAL BANDA C GREATEK WG372425G3+ | PWD |  | IPTV/OTT/DTH | RECEPÇÃO | Sistema de Recepção de Canais Live | Sistema de Recepção de Canais Live
RJ - RIO DE JANEIRO | RJO - RIO DE JANEIRO | ALV - ALVORADA | RJALV | R. Zacarias da Silva, 132 | TV | 0207.11 | 0207.11 | FILTRO PROFISSIONAL BANDA C GREATEK WG372425G3+ | PWD |  | IPTV/OTT/DTH | RECEPÇÃO | Sistema de Recepção de Canais Live | Sistema de Recepção de Canais Live
RJ - RIO DE JANEIRO | RJO - RIO DE JANEIRO | ALV - ALVORADA | RJALV | R. Zacarias da Silva, 132 | TV | 0207.11 | 0207.11 | Firewall Fortinet FortiGate 100F | FORTINET | FG10E0TB20901660 | IPTV/OTT/DTH | INFRA HEADEND | Infraestrutura | Headend Nacional
RJ - RIO DE JANEIRO | RJO - RIO DE JANEIRO | ALV - ALVORADA | RJALV | R. Zacarias da Silva, 132 | TV | 0207.11 | 0207.11 | Firewall Fortinet FortiGate 1100E | FORTINET | FG100FTK20012767 | IPTV/OTT/DTH | INFRA HEADEND | Infraestrutura | Headend Nacional
RJ - RIO DE JANEIRO | RJO - RIO DE JANEIRO | ALV - ALVORADA | RJALV | R. Zacarias da Silva, 132 | TV | 0201.14 | 37 a 40 | FONTE DA MATRIZ XENON - (PS200) | PWD |  | IPTV/OTT/DTH | PLAYOUT | Infraestrutura | Headend - VOD Multiplataforma
RJ - RIO DE JANEIRO | RJO - RIO DE JANEIRO | ALV - ALVORADA | RJALV | R. Zacarias da Silva, 132 | TV | 0201.13 | 35 a 36 | FONTE DO CHANGE OVER - (5600ACO2) | PWD |  | IPTV/OTT/DTH | PLAYOUT | Infraestrutura | Headend - VOD Multiplataforma
RJ - RIO DE JANEIRO | RJO - RIO DE JANEIRO | ALV - ALVORADA | RJALV | R. Zacarias da Silva, 132 | TV | 0201.13 | 25 a 27 | FONTE DO FRAME 1 - (500 PS) | PWD |  | IPTV/OTT/DTH | RECEPÇÃO | Sistema de Recepção de Canais Live | Sistema de Recepção de Canais Live
RJ - RIO DE JANEIRO | RJO - RIO DE JANEIRO | ALV - ALVORADA | RJALV | R. Zacarias da Silva, 132 | TV | 0201.13 | 29 a 31 | FONTE DO FRAME 2 - (500 PS) | PWD |  | IPTV/OTT/DTH | RECEPÇÃO | Sistema de Recepção de Canais Live | Sistema de Recepção de Canais Live
RJ - RIO DE JANEIRO | RJO - RIO DE JANEIRO | ALV - ALVORADA | RJALV | R. Zacarias da Silva, 132 | TV | 0201.14 | 33 a 35 | FONTE DO FRAME 3 - (7800 PS) | PWD |  | IPTV/OTT/DTH | RECEPÇÃO | Sistema de Recepção de Canais Live | Sistema de Recepção de Canais Live
RJ - RIO DE JANEIRO | RJO - RIO DE JANEIRO | ALV - ALVORADA | RJALV | R. Zacarias da Silva, 132 | TV | 0201.14 | 29 a 31 | FONTE DO FRAME 4 - (7800 PS) | PWD |  | IPTV/OTT/DTH | RECEPÇÃO | Sistema de Recepção de Canais Live | Sistema de Recepção de Canais Live
RJ - RIO DE JANEIRO | RJO - RIO DE JANEIRO | ALV - ALVORADA | RJALV | R. Zacarias da Silva, 132 | TV | 0201.0 | 0201.14 | FOUR-CHANNEL IP COMMUNICATIONS INTERFACE (VoICE2) | MEDIAKIND | S2351250097 | DTH | INFRA HEADEND | Infraestrutura | Headend Nacional
RJ - RIO DE JANEIRO | RJO - RIO DE JANEIRO | ALV - ALVORADA | RJALV | R. Zacarias da Silva, 132 | TV | Shelter |  | FOUR-CHANNEL IP COMMUNICATIONS INTERFACE (VoICE2) | MEDIAKIND | 26RC0001 | DTH | INFRA HEADEND | Infraestrutura | Headend Nacional
RJ - RIO DE JANEIRO | RJO - RIO DE JANEIRO | BGR - BARRA DE GUARATIBA | RJBGR | Estr. da Barra de Guaratiba, 2667 - Atual Estr. Roberto Burle Marx, 727 | TV | Shelter |  | FOUR-CHANNEL IP COMMUNICATIONS INTERFACE (VoICE2) | MEDIAKIND | S3011250034 | DTH | INFRA HEADEND | Infraestrutura | Headend Nacional
RJ - RIO DE JANEIRO | RJO - RIO DE JANEIRO | ALV - ALVORADA | RJALV | R. Zacarias da Silva, 132 | TV | Headend |  | Geminus G10 Base, 1 Bay, AC | MEDIAKIND | 1GG10-3312A-1022 | IPTV | PROBES | Probes (IPTV) | Probes IPTV
RJ - RIO DE JANEIRO | RJO - RIO DE JANEIRO | ALV - ALVORADA | RJALV | R. Zacarias da Silva, 132 | TV | Headend |  | Geminus G10 Base, 1 Bay, AC | MEDIAKIND | 1GG10-3412A-2002 | IPTV | PROBES | Probes (IPTV) | Probes IPTV
RJ - RIO DE JANEIRO | RJO - RIO DE JANEIRO | ALV - ALVORADA | RJALV | R. Zacarias da Silva, 132 | TV | Headend |  | Geminus G10 Base, 1 Bay, AC | MEDIAKIND | 2GG10-3412A-2002 | IPTV | PROBES | Probes (IPTV) | Probes IPTV
RJ - RIO DE JANEIRO | RJO - RIO DE JANEIRO | ARC - ARCOS | RJARC | RUA DO LAVRADIO, 71 | TV | Headend |  | Geminus G10 Base, 1 Bay, AC | MEDIAKIND | 1GG10-3312A-1012 | IPTV | PROBES | Probes (IPTV) | Probes IPTV
RJ - RIO DE JANEIRO | RJO - RIO DE JANEIRO | BOT - BOTAFOGO | RJBOT | RUA REAL GRANDEZA 210 | TV | Headend |  | Geminus G10 Base, 1 Bay, AC | MEDIAKIND | 1GG10-3312A-1013 | IPTV | PROBES | Probes (IPTV) | Probes IPTV
RJ - RIO DE JANEIRO | RJO - RIO DE JANEIRO | CVI - POLO CINE VIDEO | RJCVI | R. José Augusto Rodrigues, 138 | TV | Headend |  | Geminus G10 Base, 1 Bay, AC | MEDIAKIND | 1GG10-3416D-1002 | IPTV | PROBES | Probes (IPTV) | Probes IPTV
MG - MINAS GERAIS | BHE - BELO HORIZONTE | MPI - MARIO PIRES | MGMPI | PRACA MILTON CAMPOS 16 | TV | Headend |  | Geminus G10 Base, 1 Bay, AC | MEDIAKIND | 1GG10-3312A-1009 | IPTV | PROBES | Probes (IPTV) | Probes IPTV
MG - MINAS GERAIS | BHE - BELO HORIZONTE | STE - SANTA TEREZA | MGSTE | Rua Salinas1639 - Santa Tereza | TV | Headend |  | Geminus G10 Base, 1 Bay, AC | MEDIAKIND | 1GG10-3412A-2001 | IPTV | PROBES | Probes (IPTV) | Probes IPTV
RJ - RIO DE JANEIRO | RJO - RIO DE JANEIRO | ALV - ALVORADA | RJALV | R. Zacarias da Silva, 132 | TV | Headend |  | Geminus G10 Base, 1 Bay, AC (SPARE) | MEDIAKIND | 1GG10-3312A-1024 | IPTV | PROBES | Probes (IPTV) | Probes IPTV
MG - MINAS GERAIS | BHE - BELO HORIZONTE | STE - SANTA TEREZA | MGSTE | Rua Salinas1639 - Santa Tereza | TV | Headend |  | Geminus G10 Base, 2 Bay, AC | MEDIAKIND | 2GG10-3412A-2001 | IPTV | PROBES | Probes (IPTV) | Probes IPTV
MG - MINAS GERAIS | BHE - BELO HORIZONTE | STE - SANTA TEREZA | MGSTE | Rua Salinas1639 - Santa Tereza | TV | Headend |  | Geminus G10 Base, 2 Bay, AC | MEDIAKIND | 1GG10-3312A-1023 | IPTV | PROBES | Probes (IPTV) | Probes IPTV
RJ - RIO DE JANEIRO | RJO - RIO DE JANEIRO | ALV - ALVORADA | RJALV | R. Zacarias da Silva, 132 | TV | Headend |  | General Dynamics 7134 Antenna Controller | Satcom Technologies | VCR15011181 | IPTV/OTT/DTH | RECEPÇÃO | Sistema de Recepção de Canais Live | Sistema de Recepção de Canais Live
RJ - RIO DE JANEIRO | RJO - RIO DE JANEIRO | ALV - ALVORADA | RJALV | R. Zacarias da Silva, 132 | TV | Headend |  | General Dynamics 7134 Antenna Controller | Satcom Technologies | VCR15011182 | IPTV/OTT/DTH | RECEPÇÃO | Sistema de Recepção de Canais Live | Sistema de Recepção de Canais Live
RJ - RIO DE JANEIRO | RJO - RIO DE JANEIRO | ALV - ALVORADA | RJALV | R. Zacarias da Silva, 132 | TV | Licenças Dataminer |  | Generic HTTP Connector | OI |  | DTH | MONITORAÇÃO | Infraestrutura | Dataminer
RJ - RIO DE JANEIRO | RJO - RIO DE JANEIRO | ALV - ALVORADA | RJALV | R. Zacarias da Silva, 132 | TV | Licenças Dataminer |  | Generic HTTP Connector - IPTV | OI |  | IPTV | MONITORAÇÃO | Infraestrutura | Dataminer
RJ - RIO DE JANEIRO | RJO - RIO DE JANEIRO | ALV - ALVORADA | RJALV | R. Zacarias da Silva, 132 | TV | Licenças Dataminer |  | Generic RosaEM-Redus | OI |  | IPTV/DTH | MONITORAÇÃO | Infraestrutura | Dataminer
RJ - RIO DE JANEIRO | RJO - RIO DE JANEIRO | ALV - ALVORADA | RJALV | R. Zacarias da Silva, 132 | TV | Licenças Dataminer |  | Generic SNMP - ARRIS | OI |  | IPTV/OTT/DTH | MONITORAÇÃO | Infraestrutura | Dataminer
RJ - RIO DE JANEIRO | RJO - RIO DE JANEIRO | ALV - ALVORADA | RJALV | R. Zacarias da Silva, 132 | TV | Licenças Dataminer |  | Generic SNMP - CISCO 9850 | OI |  | IPTV/OTT/DTH | MONITORAÇÃO | Infraestrutura | Dataminer
RJ - RIO DE JANEIRO | RJO - RIO DE JANEIRO | ALV - ALVORADA | RJALV | R. Zacarias da Silva, 132 | TV | Licenças Dataminer |  | Generic SNMP - CISCO_9854_58 | OI |  | IPTV/OTT/DTH | MONITORAÇÃO | Infraestrutura | Dataminer
RJ - RIO DE JANEIRO | RJO - RIO DE JANEIRO | ALV - ALVORADA | RJALV | R. Zacarias da Silva, 132 | TV | Licenças Dataminer |  | Generic SNMP - ERICSSON | OI |  | IPTV/OTT/DTH | MONITORAÇÃO | Infraestrutura | Dataminer
RJ - RIO DE JANEIRO | RJO - RIO DE JANEIRO | ALV - ALVORADA | RJALV | R. Zacarias da Silva, 132 | TV | Licenças Dataminer |  | Generic SNMP - Evertz | OI |  | IPTV/OTT/DTH | MONITORAÇÃO | Infraestrutura | Dataminer
RJ - RIO DE JANEIRO | RJO - RIO DE JANEIRO | ALV - ALVORADA | RJALV | R. Zacarias da Silva, 132 | TV | Licenças Dataminer |  | Generic SNMP - Evertz XRF | OI |  | IPTV/OTT/DTH | MONITORAÇÃO | Infraestrutura | Dataminer
RJ - RIO DE JANEIRO | RJO - RIO DE JANEIRO | ALV - ALVORADA | RJALV | R. Zacarias da Silva, 132 | TV | Licenças Dataminer |  | Generic SNMP - Motorola | OI |  | IPTV/OTT/DTH | MONITORAÇÃO | Infraestrutura | Dataminer
RJ - RIO DE JANEIRO | RJO - RIO DE JANEIRO | ALV - ALVORADA | RJALV | R. Zacarias da Silva, 132 | TV | Licenças Dataminer |  | Generic SNMP - MultiVendor | OI |  | IPTV/OTT/DTH | MONITORAÇÃO | Infraestrutura | Dataminer
RJ - RIO DE JANEIRO | RJO - RIO DE JANEIRO | ALV - ALVORADA | RJALV | R. Zacarias da Silva, 132 | TV | Licenças Dataminer |  | Generic SNMP - SENCORE | OI |  | IPTV/OTT/DTH | MONITORAÇÃO | Infraestrutura | Dataminer
RJ - RIO DE JANEIRO | RJO - RIO DE JANEIRO | ALV - ALVORADA | RJALV | R. Zacarias da Silva, 132 | TV | RACK 208 |  | Grass Valley Gecko Flex Switch 2RU (ASI Switch) | NEC | BT13540127 | DTH | PLATAFORMA | Core DTH | Core DTH
RJ - RIO DE JANEIRO | RJO - RIO DE JANEIRO | ALV - ALVORADA | RJALV | R. Zacarias da Silva, 132 | TV | 0204.14 | 21 | HMX 1070 | PWD |  | IPTV/OTT/DTH | INFRA HEADEND | Infraestrutura | Headend Nacional
MG - MINAS GERAIS | BHE - BELO HORIZONTE | STE - SANTA TEREZA | MGSTE | Rua Salinas1639 - Santa Tereza | TV | 0202.03 | 25 | HMX IQ (KVM Interface) | PWD |  | IPTV | INFRA HEADEND | Infraestrutura | Headend Regional
RJ - RIO DE JANEIRO | RJO - RIO DE JANEIRO | ALV - ALVORADA | RJALV | R. Zacarias da Silva, 132 | TV | 0203.11 | 41 | HMX IQ (KVM Interface) | PWD |  | IPTV/OTT/DTH | INFRA HEADEND | Infraestrutura | Headend Nacional
RJ - RIO DE JANEIRO | RJO - RIO DE JANEIRO | ALV - ALVORADA | RJALV | R. Zacarias da Silva, 132 | TV | 0203.11 | 35 | HMX IQ (KVM Interface) | PWD |  | IPTV/OTT/DTH | INFRA HEADEND | Infraestrutura | Headend Nacional
RJ - RIO DE JANEIRO | RJO - RIO DE JANEIRO | ALV - ALVORADA | RJALV | R. Zacarias da Silva, 132 | TV | 0203.11 | 22 | HMX IQ (KVM Interface) | PWD |  | IPTV/OTT/DTH | INFRA HEADEND | Infraestrutura | Headend Nacional
RJ - RIO DE JANEIRO | RJO - RIO DE JANEIRO | ALV - ALVORADA | RJALV | R. Zacarias da Silva, 132 | TV | 0203.11 | 14 | HMX IQ (KVM Interface) | PWD |  | IPTV/OTT/DTH | INFRA HEADEND | Infraestrutura | Headend Nacional
RJ - RIO DE JANEIRO | RJO - RIO DE JANEIRO | ALV - ALVORADA | RJALV | R. Zacarias da Silva, 132 | TV | 0203.11 | 9 | HMX IQ (KVM Interface) | PWD |  | IPTV/OTT/DTH | INFRA HEADEND | Infraestrutura | Headend Nacional
RJ - RIO DE JANEIRO | RJO - RIO DE JANEIRO | ALV - ALVORADA | RJALV | R. Zacarias da Silva, 132 | TV | 0206.11 | 27 | HMX IQ (KVM Interface) | PWD |  | IPTV/OTT/DTH | INFRA HEADEND | Infraestrutura | Headend Nacional
RJ - RIO DE JANEIRO | RJO - RIO DE JANEIRO | ALV - ALVORADA | RJALV | R. Zacarias da Silva, 132 | TV | 0206.11 |  | HMX IQ (KVM Interface) | PWD |  | IPTV/OTT/DTH | INFRA HEADEND | Infraestrutura | Headend Nacional
RJ - RIO DE JANEIRO | RJO - RIO DE JANEIRO | ALV - ALVORADA | RJALV | R. Zacarias da Silva, 132 | TV | Lab Alvorada |  | Home Theater 5.1 Onkyo Ht-S5800 |  |  | IPTV/DTH | MONITORAÇÃO | Infraestrutura | Headend Regional
RJ - RIO DE JANEIRO | RJO - RIO DE JANEIRO | ALV - ALVORADA | RJALV | R. Zacarias da Silva, 132 | TV | Almoxarifado | Almoxarifado | HP 2910 J9145A | NEC | SG238IP19Q | IPTV/OTT/DTH | REDES | Infraestrutura | Redes IP
RJ - RIO DE JANEIRO | RJO - RIO DE JANEIRO | ALV - ALVORADA | RJALV | R. Zacarias da Silva, 132 | TV | RACK 208 |  | HP 2X1EX16 KVM IP CNSL G2,VM,CAN,SW | AMÉRICA | ROA4021N5T | DTH | PLATAFORMA | Core DTH | Core DTH
RJ - RIO DE JANEIRO | RJO - RIO DE JANEIRO | ALV - ALVORADA | RJALV | R. Zacarias da Silva, 132 | TV | RACK 208 |  | HP BLc7000 CTO 3 IN LCD Plat Enclosure | AMÉRICA | BRC7299282 | DTH | PLATAFORMA | Core DTH | Core DTH
RJ - RIO DE JANEIRO | RJO - RIO DE JANEIRO | ALV - ALVORADA | RJALV | R. Zacarias da Silva, 132 | TV | RACK 208 |  | HP BLc7000 CTO 3 IN LCD RHOS Encl (Enclosures) | AMÉRICA | CZ33077Y6F | DTH | PLATAFORMA | Core DTH | Core DTH
RJ - RIO DE JANEIRO | RJO - RIO DE JANEIRO | ALV - ALVORADA | RJALV | R. Zacarias da Silva, 132 | TV | Licenças Dataminer |  | HP Manager | OI |  | DTH | MONITORAÇÃO | Infraestrutura | Dataminer
RJ - RIO DE JANEIRO | RJO - RIO DE JANEIRO | ALV - ALVORADA | RJALV | R. Zacarias da Silva, 132 | TV | 0201.02 | 36 | HP STORAGE MSA2050 | AMÉRICA | 256939B570 | IPTV/OTT/DTH | STORAGE | Infraestrutura | Dataminer
RJ - RIO DE JANEIRO | RJO - RIO DE JANEIRO | ALV - ALVORADA | RJALV | R. Zacarias da Silva, 132 | TV | RACK 208 |  | HP TFT7600 KVM CONSOLE INTL KIT | AMÉRICA | 2C433665C5 | DTH | INFRA HEADEND | Infraestrutura | Headend Nacional
RJ - RIO DE JANEIRO | RJO - RIO DE JANEIRO | ALV - ALVORADA | RJALV | R. Zacarias da Silva, 132 | TV | RACK 208 |  | HPE MSA 2040 ES SNA DC SFF STORAGE | AMÉRICA | 2S6804B075 | DTH | PLATAFORMA | Core DTH | Core DTH
RJ - RIO DE JANEIRO | RJO - RIO DE JANEIRO | ALV - ALVORADA | RJALV | R. Zacarias da Silva, 132 | TV | Headend |  | Hydra Software | PWD | GQSX-QJ9S-CFUS-GTHM-7E9V-GHBV-FITA | IPTV/OTT/DTH | PLAYOUT | Infraestrutura | Headend - VOD Multiplataforma
RJ - RIO DE JANEIRO | RJO - RIO DE JANEIRO | ALV - ALVORADA | RJALV | R. Zacarias da Silva, 132 | TV | 0207.11 | 0207.11 | Inspector LIVE | MEDIAKIND | 0SG10-2X4W7V1 | IPTV | PROBES | Probes (IPTV) | Probes IPTV
RJ - RIO DE JANEIRO | RJO - RIO DE JANEIRO | ALV - ALVORADA | RJALV | R. Zacarias da Silva, 132 | TV | 0207.11 | 0207.11 | Inspector LIVE (rjalv-dva02) | MEDIAKIND | 0SG10-9XDXMH3 | DTH | PROBES | Probes (DTH) | Probe Headend
RJ - RIO DE JANEIRO | RJO - RIO DE JANEIRO | ALV - ALVORADA | RJALV | R. Zacarias da Silva, 132 | TV | 0207.11 | 0207.11 | Inspector LIVE (rjalv-dva03) | MEDIAKIND | 0SG10-9XDYMH3 | DTH | PROBES | Probes (DTH) | Probe Headend
RJ - RIO DE JANEIRO | RJO - RIO DE JANEIRO | ALV - ALVORADA | RJALV | R. Zacarias da Silva, 132 | TV | 0207.11 | 0207.11 | Inspector LIVE (rjalv-dva04) | MEDIAKIND | 0SG10-HX390Q2 | IPTV | PROBES | Probes (IPTV) | Probes IPTV
RJ - RIO DE JANEIRO | RJO - RIO DE JANEIRO | ALV - ALVORADA | RJALV | R. Zacarias da Silva, 132 | TV | Headend |  | Inspector Live (rjalv-ION-01) | MEDIAKIND | 0SG10-2X4W7V1 | IPTV/OTT | PROBES | Probes (IPTV/OTT) | Probe Headend
RJ - RIO DE JANEIRO | RJO - RIO DE JANEIRO | ALV - ALVORADA | RJALV | R. Zacarias da Silva, 132 | TV | Antena |  | Interconnection Box P/N: 200-400223-001 | MEDIAKIND | AMT-010538 | DTH | UPLINK | Uplink DTH | Core DTH
RJ - RIO DE JANEIRO | RJO - RIO DE JANEIRO | ALV - ALVORADA | RJALV | R. Zacarias da Silva, 132 | TV | Antena |  | Interconnection Box P/N: 200-400223-001 | MEDIAKIND | AMT-011270 | DTH | UPLINK | Uplink DTH | Core DTH
RJ - RIO DE JANEIRO | RJO - RIO DE JANEIRO | BGR - BARRA DE GUARATIBA | RJBGR | Estr. da Barra de Guaratiba, 2667 - Atual Estr. Roberto Burle Marx, 727 | TV | Antena |  | Interconnection Box P/N: 200-400223-001 | MEDIAKIND | AMT-011268 | DTH | UPLINK | Uplink DTH | Core DTH
RJ - RIO DE JANEIRO | RJO - RIO DE JANEIRO | BGR - BARRA DE GUARATIBA | RJBGR | Estr. da Barra de Guaratiba, 2667 - Atual Estr. Roberto Burle Marx, 727 | TV | Antena |  | Interconnection Box P/N: 200-400223-001 | MEDIAKIND | AMT-011271 | DTH | UPLINK | Uplink DTH | Core DTH
RJ - RIO DE JANEIRO | RJO - RIO DE JANEIRO | ALV - ALVORADA | RJALV | R. Zacarias da Silva, 132 | TV | Almoxarifado |  | INTRAC 505 ACU | MEDIAKIND | U012060 | DTH | UPLINK | Uplink DTH | Core DTH
RJ - RIO DE JANEIRO | RJO - RIO DE JANEIRO | ALV - ALVORADA | RJALV | R. Zacarias da Silva, 132 | TV | Almoxarifado |  | INTRAC 505 ACU | MEDIAKIND | U012058 | DTH | UPLINK | Uplink DTH | Core DTH
RJ - RIO DE JANEIRO | RJO - RIO DE JANEIRO | ALV - ALVORADA | RJALV | R. Zacarias da Silva, 132 | TV | Almoxarifado |  | INTRAC 505 ACU | MEDIAKIND | U012061 | DTH | UPLINK | Uplink DTH | Core DTH
RJ - RIO DE JANEIRO | RJO - RIO DE JANEIRO | ALV - ALVORADA | RJALV | R. Zacarias da Silva, 132 | TV | Shelter |  | INTRAC 505 ACU | MEDIAKIND | U012062 | DTH | UPLINK | Uplink DTH | Core DTH
RJ - RIO DE JANEIRO | RJO - RIO DE JANEIRO | BGR - BARRA DE GUARATIBA | RJBGR | Estr. da Barra de Guaratiba, 2667 - Atual Estr. Roberto Burle Marx, 727 | TV | Shelter |  | INTRAC 505 ACU | MEDIAKIND | U012059 | DTH | UPLINK | Uplink DTH | Core DTH
RJ - RIO DE JANEIRO | RJO - RIO DE JANEIRO | ALV - ALVORADA | RJALV | R. Zacarias da Silva, 132 | TV | Almoxarifado |  | INTRAC KIT - CABOS + PAINEL EXTERNO | MEDIAKIND | U012069 | DTH | UPLINK | Uplink DTH | Core DTH
RJ - RIO DE JANEIRO | RJO - RIO DE JANEIRO | ALV - ALVORADA | RJALV | R. Zacarias da Silva, 132 | TV | Almoxarifado |  | INTRAC KIT - CABOS + PAINEL EXTERNO | MEDIAKIND | U012070 | DTH | UPLINK | Uplink DTH | Core DTH
RJ - RIO DE JANEIRO | RJO - RIO DE JANEIRO | ALV - ALVORADA | RJALV | R. Zacarias da Silva, 132 | TV | Almoxarifado |  | INTRAC KIT - CABOS + PAINEL EXTERNO | MEDIAKIND | U012071 | DTH | UPLINK | Uplink DTH | Core DTH
RJ - RIO DE JANEIRO | RJO - RIO DE JANEIRO | ALV - ALVORADA | RJALV | R. Zacarias da Silva, 132 | TV | Antena |  | INTRAC KIT - CABOS + PAINEL EXTERNO | MEDIAKIND | U012068 | DTH | UPLINK | Uplink DTH | Core DTH
RJ - RIO DE JANEIRO | RJO - RIO DE JANEIRO | BGR - BARRA DE GUARATIBA | RJBGR | Estr. da Barra de Guaratiba, 2667 - Atual Estr. Roberto Burle Marx, 727 | TV | Antena |  | INTRAC KIT - CABOS + PAINEL EXTERNO | MEDIAKIND | - | DTH | UPLINK | Uplink DTH | Core DTH
RJ - RIO DE JANEIRO | RJO - RIO DE JANEIRO | ALV - ALVORADA | RJALV | R. Zacarias da Silva, 132 | TV | 0203.05 | 0203.05 | IRD (Cisco D9854) | NEC | BAMWUNP | IPTV/OTT/DTH | RECEPÇÃO | Sistema de Recepção de Canais Live | Sistema de Recepção de Canais Live
RJ - RIO DE JANEIRO | RJO - RIO DE JANEIRO | ALV - ALVORADA | RJALV | R. Zacarias da Silva, 132 | TV | 0205.09 | 0205.09 | IRD (Cisco D9854) | NEC | BAAUUKC | IPTV/OTT/DTH | RECEPÇÃO | Sistema de Recepção de Canais Live | Sistema de Recepção de Canais Live
RJ - RIO DE JANEIRO | RJO - RIO DE JANEIRO | ALV - ALVORADA | RJALV | R. Zacarias da Silva, 132 | TV | Lab Alvorada |  | IRD (Cisco D9854) |  |  | IPTV/OTT/DTH | RECEPÇÃO | Sistema de Recepção de Canais Live | Sistema de Recepção de Canais Live
RJ - RIO DE JANEIRO | RJO - RIO DE JANEIRO | ALV - ALVORADA | RJALV | R. Zacarias da Silva, 132 | TV | 0202.07 | 44 | IRD (Cisco D9854) | NEC | BADZREU | IPTV/OTT/DTH | RECEPÇÃO | Sistema de Recepção de Canais Live | Sistema de Recepção de Canais Live
RJ - RIO DE JANEIRO | RJO - RIO DE JANEIRO | ALV - ALVORADA | RJALV | R. Zacarias da Silva, 132 | TV | 0202.07 | 27 | IRD (Cisco D9854) | NEC | AANPWZS | IPTV/OTT/DTH | RECEPÇÃO | Sistema de Recepção de Canais Live | Sistema de Recepção de Canais Live
RJ - RIO DE JANEIRO | RJO - RIO DE JANEIRO | ALV - ALVORADA | RJALV | R. Zacarias da Silva, 132 | TV | Lab Alvorada |  | IRD (Cisco D9854) |  |  | IPTV/OTT/DTH | RECEPÇÃO | Sistema de Recepção de Canais Live | Sistema de Recepção de Canais Live
RJ - RIO DE JANEIRO | RJO - RIO DE JANEIRO | ALV - ALVORADA | RJALV | R. Zacarias da Silva, 132 | TV | Almoxarifado | Paraguai | IRD (RX8200) | PWD |  | IPTV/OTT/DTH | RECEPÇÃO | Sistema de Recepção de Canais Live | Sistema de Recepção de Canais Live
RJ - RIO DE JANEIRO | RJO - RIO DE JANEIRO | ALV - ALVORADA | RJALV | R. Zacarias da Silva, 132 | TV | Lab Alvorada |  | IRD (RX8200) |  |  | IPTV/OTT/DTH | RECEPÇÃO | Sistema de Recepção de Canais Live | Sistema de Recepção de Canais Live
RJ - RIO DE JANEIRO | RJO - RIO DE JANEIRO | ALV - ALVORADA | RJALV | R. Zacarias da Silva, 132 | TV | 0203.03 |  | IRD 035 (Cisco D9858) | NEC | BABKCEY | IPTV/OTT/DTH | RECEPÇÃO | Sistema de Recepção de Canais Live | Sistema de Recepção de Canais Live
RJ - RIO DE JANEIRO | RJO - RIO DE JANEIRO | ALV - ALVORADA | RJALV | R. Zacarias da Silva, 132 | TV | 0203.03 |  | IRD 038 (RX 8200) | PWD |  | IPTV/OTT/DTH | RECEPÇÃO | Sistema de Recepção de Canais Live | Sistema de Recepção de Canais Live
RJ - RIO DE JANEIRO | RJO - RIO DE JANEIRO | ALV - ALVORADA | RJALV | R. Zacarias da Silva, 132 | TV | 0203.05 |  | IRD 069 (Scopus 2900) | NEC | 00 394052 | IPTV/OTT/DTH | RECEPÇÃO | Sistema de Recepção de Canais Live | Sistema de Recepção de Canais Live
RJ - RIO DE JANEIRO | RJO - RIO DE JANEIRO | ALV - ALVORADA | RJALV | R. Zacarias da Silva, 132 | TV | 0203.08 |  | IRD 112 (Cisco D9854) | NEC |  | IPTV/OTT/DTH | RECEPÇÃO | Sistema de Recepção de Canais Live | Sistema de Recepção de Canais Live
RJ - RIO DE JANEIRO | RJO - RIO DE JANEIRO | ALV - ALVORADA | RJALV | R. Zacarias da Silva, 132 | TV | 0204.02 |  | IRD 115 (Cisco D9854) | NEC | ACPRLAH | IPTV/OTT/DTH | RECEPÇÃO | Sistema de Recepção de Canais Live | Sistema de Recepção de Canais Live
RJ - RIO DE JANEIRO | RJO - RIO DE JANEIRO | ALV - ALVORADA | RJALV | R. Zacarias da Silva, 132 | TV | 0204.02 |  | IRD 119 (Cisco D9854) | NEC | 161271016556 | IPTV/OTT/DTH | RECEPÇÃO | Sistema de Recepção de Canais Live | Sistema de Recepção de Canais Live
RJ - RIO DE JANEIRO | RJO - RIO DE JANEIRO | ALV - ALVORADA | RJALV | R. Zacarias da Silva, 132 | TV | 0205.02 |  | IRD 136 (Motorola DSR-4460) | PWD |  | IPTV/OTT/DTH | RECEPÇÃO | Sistema de Recepção de Canais Live | Sistema de Recepção de Canais Live
RJ - RIO DE JANEIRO | RJO - RIO DE JANEIRO | ALV - ALVORADA | RJALV | R. Zacarias da Silva, 132 | TV | 0205.02 |  | IRD 137 (Motorola DSR-4460) | PWD |  | IPTV/OTT/DTH | RECEPÇÃO | Sistema de Recepção de Canais Live | Sistema de Recepção de Canais Live
RJ - RIO DE JANEIRO | RJO - RIO DE JANEIRO | ALV - ALVORADA | RJALV | R. Zacarias da Silva, 132 | TV | 0205.02 |  | IRD 143 (Cisco D9854) | NEC | AAIJGAT | IPTV/OTT/DTH | RECEPÇÃO | Sistema de Recepção de Canais Live | Sistema de Recepção de Canais Live
RJ - RIO DE JANEIRO | RJO - RIO DE JANEIRO | ALV - ALVORADA | RJALV | R. Zacarias da Silva, 132 | TV | 0205.03 |  | IRD 151 (Ericsson RX 8200) | PWD |  | IPTV/OTT/DTH | RECEPÇÃO | Sistema de Recepção de Canais Live | Sistema de Recepção de Canais Live
RJ - RIO DE JANEIRO | RJO - RIO DE JANEIRO | ALV - ALVORADA | RJALV | R. Zacarias da Silva, 132 | TV | 0205.03 |  | IRD 155 (Ericsson RX 8200) | PWD |  | IPTV/OTT/DTH | RECEPÇÃO | Sistema de Recepção de Canais Live | Sistema de Recepção de Canais Live
RJ - RIO DE JANEIRO | RJO - RIO DE JANEIRO | ALV - ALVORADA | RJALV | R. Zacarias da Silva, 132 | TV | 0205.03 |  | IRD 156 (Ericsson RX 8200) | PWD |  | IPTV/OTT/DTH | RECEPÇÃO | Sistema de Recepção de Canais Live | Sistema de Recepção de Canais Live
RJ - RIO DE JANEIRO | RJO - RIO DE JANEIRO | ALV - ALVORADA | RJALV | R. Zacarias da Silva, 132 | TV | 0205.05 |  | IRD 176 (Motorola DSR-4460) | PWD |  | IPTV/OTT/DTH | RECEPÇÃO | Sistema de Recepção de Canais Live | Sistema de Recepção de Canais Live
RJ - RIO DE JANEIRO | RJO - RIO DE JANEIRO | ALV - ALVORADA | RJALV | R. Zacarias da Silva, 132 | TV | 0205.05 |  | IRD 177 (Motorola DSR-4460) | PWD |  | IPTV/OTT/DTH | RECEPÇÃO | Sistema de Recepção de Canais Live | Sistema de Recepção de Canais Live
RJ - RIO DE JANEIRO | RJO - RIO DE JANEIRO | ALV - ALVORADA | RJALV | R. Zacarias da Silva, 132 | TV | 0205.05 |  | IRD 178 (Motorola DSR-4460) | PWD |  | IPTV/OTT/DTH | RECEPÇÃO | Sistema de Recepção de Canais Live | Sistema de Recepção de Canais Live
RJ - RIO DE JANEIRO | RJO - RIO DE JANEIRO | ALV - ALVORADA | RJALV | R. Zacarias da Silva, 132 | TV | 0205.05 |  | IRD 179 (Motorola DSR-4460) | PWD |  | IPTV/OTT/DTH | RECEPÇÃO | Sistema de Recepção de Canais Live | Sistema de Recepção de Canais Live
RJ - RIO DE JANEIRO | RJO - RIO DE JANEIRO | ALV - ALVORADA | RJALV | R. Zacarias da Silva, 132 | TV | 0205.05 |  | IRD 180 (Motorola DSR-4460) | PWD |  | IPTV/OTT/DTH | RECEPÇÃO | Sistema de Recepção de Canais Live | Sistema de Recepção de Canais Live
RJ - RIO DE JANEIRO | RJO - RIO DE JANEIRO | ALV - ALVORADA | RJALV | R. Zacarias da Silva, 132 | TV | 0205.05 |  | IRD 181 (Motorola DSR-4460) | PWD |  | IPTV/OTT/DTH | RECEPÇÃO | Sistema de Recepção de Canais Live | Sistema de Recepção de Canais Live
RJ - RIO DE JANEIRO | RJO - RIO DE JANEIRO | ALV - ALVORADA | RJALV | R. Zacarias da Silva, 132 | TV | 0205.05 |  | IRD 182 (Motorola DSR-4460) | PWD |  | IPTV/OTT/DTH | RECEPÇÃO | Sistema de Recepção de Canais Live | Sistema de Recepção de Canais Live
RJ - RIO DE JANEIRO | RJO - RIO DE JANEIRO | ALV - ALVORADA | RJALV | R. Zacarias da Silva, 132 | TV | 0205.05 |  | IRD 184 (Cisco D9828) | NEC | 361192000458 | IPTV/OTT/DTH | RECEPÇÃO | Sistema de Recepção de Canais Live | Sistema de Recepção de Canais Live
RJ - RIO DE JANEIRO | RJO - RIO DE JANEIRO | ALV - ALVORADA | RJALV | R. Zacarias da Silva, 132 | TV | 0205.05 |  | IRD 186 (Cisco D9828) | NEC | 361192000452 | IPTV/OTT/DTH | RECEPÇÃO | Sistema de Recepção de Canais Live | Sistema de Recepção de Canais Live
RJ - RIO DE JANEIRO | RJO - RIO DE JANEIRO | ALV - ALVORADA | RJALV | R. Zacarias da Silva, 132 | TV | 0205.06 |  | IRD 201 (Ericsson RX 8200) | PWD |  | IPTV/OTT/DTH | RECEPÇÃO | Sistema de Recepção de Canais Live | Sistema de Recepção de Canais Live
RJ - RIO DE JANEIRO | RJO - RIO DE JANEIRO | ALV - ALVORADA | RJALV | R. Zacarias da Silva, 132 | TV | 0205.07 |  | IRD 210 (Cisco D9854) | NEC | BADZRIO | IPTV/OTT/DTH | RECEPÇÃO | Sistema de Recepção de Canais Live | Sistema de Recepção de Canais Live
RJ - RIO DE JANEIRO | RJO - RIO DE JANEIRO | ALV - ALVORADA | RJALV | R. Zacarias da Silva, 132 | TV | 0205.08 |  | IRD 230 (Ericsson RX 8200) | PWD |  | IPTV/OTT/DTH | RECEPÇÃO | Sistema de Recepção de Canais Live | Sistema de Recepção de Canais Live
RJ - RIO DE JANEIRO | RJO - RIO DE JANEIRO | ALV - ALVORADA | RJALV | R. Zacarias da Silva, 132 | TV | 0205.08 |  | IRD 233 (Motorola DSR-4460) | PWD |  | IPTV/OTT/DTH | RECEPÇÃO | Sistema de Recepção de Canais Live | Sistema de Recepção de Canais Live
RJ - RIO DE JANEIRO | RJO - RIO DE JANEIRO | ALV - ALVORADA | RJALV | R. Zacarias da Silva, 132 | TV | 0205.08 |  | IRD 234 (Ericsson RX 8200) | PWD |  | IPTV/OTT/DTH | RECEPÇÃO | Sistema de Recepção de Canais Live | Sistema de Recepção de Canais Live
RJ - RIO DE JANEIRO | RJO - RIO DE JANEIRO | ALV - ALVORADA | RJALV | R. Zacarias da Silva, 132 | TV | 0205.08 |  | IRD 241 (Motorola DSR-4460) | PWD |  | IPTV/OTT/DTH | RECEPÇÃO | Sistema de Recepção de Canais Live | Sistema de Recepção de Canais Live
RJ - RIO DE JANEIRO | RJO - RIO DE JANEIRO | ALV - ALVORADA | RJALV | R. Zacarias da Silva, 132 | TV | 0205.09 |  | IRD 244 (Ericsson RX 8200) | PWD |  | IPTV/OTT/DTH | RECEPÇÃO | Sistema de Recepção de Canais Live | Sistema de Recepção de Canais Live
RJ - RIO DE JANEIRO | RJO - RIO DE JANEIRO | ALV - ALVORADA | RJALV | R. Zacarias da Silva, 132 | TV | 0205.09 |  | IRD 245 (Ericsson RX 8200) | PWD |  | IPTV/OTT/DTH | RECEPÇÃO | Sistema de Recepção de Canais Live | Sistema de Recepção de Canais Live
RJ - RIO DE JANEIRO | RJO - RIO DE JANEIRO | ALV - ALVORADA | RJALV | R. Zacarias da Silva, 132 | TV | 0205.09 |  | IRD 246 (Ericsson RX 8200) | PWD |  | IPTV/OTT/DTH | RECEPÇÃO | Sistema de Recepção de Canais Live | Sistema de Recepção de Canais Live
RJ - RIO DE JANEIRO | RJO - RIO DE JANEIRO | ALV - ALVORADA | RJALV | R. Zacarias da Silva, 132 | TV | 0205.09 |  | IRD 247 (Ericsson RX 8200) | PWD |  | IPTV/OTT/DTH | RECEPÇÃO | Sistema de Recepção de Canais Live | Sistema de Recepção de Canais Live
RJ - RIO DE JANEIRO | RJO - RIO DE JANEIRO | ALV - ALVORADA | RJALV | R. Zacarias da Silva, 132 | TV | 0205.09 |  | IRD 248 (Ericsson RX 8200) | PWD |  | IPTV/OTT/DTH | RECEPÇÃO | Sistema de Recepção de Canais Live | Sistema de Recepção de Canais Live
RJ - RIO DE JANEIRO | RJO - RIO DE JANEIRO | ALV - ALVORADA | RJALV | R. Zacarias da Silva, 132 | TV | 0205.09 |  | IRD 249 (Ericsson RX 8200) | PWD |  | IPTV/OTT/DTH | RECEPÇÃO | Sistema de Recepção de Canais Live | Sistema de Recepção de Canais Live
RJ - RIO DE JANEIRO | RJO - RIO DE JANEIRO | ALV - ALVORADA | RJALV | R. Zacarias da Silva, 132 | TV | 0205.09 |  | IRD 253 (Motorola DSR-4460) | PWD |  | IPTV/OTT/DTH | RECEPÇÃO | Sistema de Recepção de Canais Live | Sistema de Recepção de Canais Live
RJ - RIO DE JANEIRO | RJO - RIO DE JANEIRO | ALV - ALVORADA | RJALV | R. Zacarias da Silva, 132 | TV | 0204.03 |  | IRD BKP05 (Motorola DSR-4460) | PWD |  | IPTV/OTT/DTH | RECEPÇÃO | Sistema de Recepção de Canais Live | Sistema de Recepção de Canais Live
RJ - RIO DE JANEIRO | RJO - RIO DE JANEIRO | ALV - ALVORADA | RJALV | R. Zacarias da Silva, 132 | TV | 0204.03 |  | IRD BKP06 (Motorola DSR-4460) | PWD |  | IPTV/OTT/DTH | RECEPÇÃO | Sistema de Recepção de Canais Live | Sistema de Recepção de Canais Live
RJ - RIO DE JANEIRO | RJO - RIO DE JANEIRO | ALV - ALVORADA | RJALV | R. Zacarias da Silva, 132 | TV | 0204.03 |  | IRD BKP07 (Motorola DSR-4460) | PWD |  | IPTV/OTT/DTH | RECEPÇÃO | Sistema de Recepção de Canais Live | Sistema de Recepção de Canais Live
RJ - RIO DE JANEIRO | RJO - RIO DE JANEIRO | ALV - ALVORADA | RJALV | R. Zacarias da Silva, 132 | TV | 0204.03 |  | IRD BKP09 (Ericson RX 8200) | PWD |  | IPTV/OTT/DTH | RECEPÇÃO | Sistema de Recepção de Canais Live | Sistema de Recepção de Canais Live
RJ - RIO DE JANEIRO | RJO - RIO DE JANEIRO | ALV - ALVORADA | RJALV | R. Zacarias da Silva, 132 | TV | 0204.03 |  | IRD BKP10 (Ericson RX 8200) | PWD |  | IPTV/OTT/DTH | RECEPÇÃO | Sistema de Recepção de Canais Live | Sistema de Recepção de Canais Live
MG - MINAS GERAIS | BHE - BELO HORIZONTE | STE - SANTA TEREZA | MGSTE | Rua Salinas1639 - Santa Tereza | TV | 0000.01 | 1 | IRD RX8200 | PWD |  | IPTV | RECEPÇÃO | Sistema de Recepção de Canais Live | Sistema de Recepção de Canais Live
RJ - RIO DE JANEIRO | RJO - RIO DE JANEIRO | ALV - ALVORADA | RJALV | R. Zacarias da Silva, 132 | TV | 0204.14 | 9 | IRD RX8200 | PWD |  | IPTV/OTT/DTH | RECEPÇÃO | Sistema de Recepção de Canais Live | Sistema de Recepção de Canais Live
RJ - RIO DE JANEIRO | RJO - RIO DE JANEIRO | ALV - ALVORADA | RJALV | R. Zacarias da Silva, 132 | TV | 0204.14 | 10 | IRD RX8200 | PWD |  | IPTV/OTT/DTH | RECEPÇÃO | Sistema de Recepção de Canais Live | Sistema de Recepção de Canais Live
RJ - RIO DE JANEIRO | RJO - RIO DE JANEIRO | ALV - ALVORADA | RJALV | R. Zacarias da Silva, 132 | TV | 0204.14 | 11 | IRD RX8200 | PWD |  | IPTV/OTT/DTH | RECEPÇÃO | Sistema de Recepção de Canais Live | Sistema de Recepção de Canais Live
RJ - RIO DE JANEIRO | RJO - RIO DE JANEIRO | ALV - ALVORADA | RJALV | R. Zacarias da Silva, 132 | TV | 0204.14 | 15 | IRD RX8200 | PWD |  | IPTV/OTT/DTH | RECEPÇÃO | Sistema de Recepção de Canais Live | Sistema de Recepção de Canais Live
RJ - RIO DE JANEIRO | RJO - RIO DE JANEIRO | ALV - ALVORADA | RJALV | R. Zacarias da Silva, 132 | TV | 201.12 | 25 | IRD RX8200 | PWD |  | IPTV/OTT/DTH | RECEPÇÃO | Sistema de Recepção de Canais Live | Sistema de Recepção de Canais Live
RJ - RIO DE JANEIRO | RJO - RIO DE JANEIRO | ALV - ALVORADA | RJALV | R. Zacarias da Silva, 132 | TV | 201.12 | 24 | IRD RX8200 | PWD |  | IPTV/OTT/DTH | RECEPÇÃO | Sistema de Recepção de Canais Live | Sistema de Recepção de Canais Live
SP | SÃO PAULO | TV SÃO PAULO | GLOBO SÃO PAULO | Rua guaipa 955 - vila Leopoldina ( Captado na estação da oi) | TV | ESTAÇÃO OI GUAIPÁ |  | ISDB-T TS9090 |  | ARKAXU00233 | IPTV/OTT/DTH | RECEPÇÃO | Sistema de Recepção de Canais Live | Sistema de Recepção de Canais Live
SP | SÃO PAULO | TV SÃO PAULO | GLOBO SÃO PAULO | Rua guaipa 955 - vila Leopoldina ( Captado na estação da oi) | TV | ESTAÇÃO OI GUAIPÁ |  | ISDB-T TS9090 |  | ARKAXU00246 | IPTV/OTT/DTH | RECEPÇÃO | Sistema de Recepção de Canais Live | Sistema de Recepção de Canais Live
RJ - RIO DE JANEIRO | RJO - RIO DE JANEIRO | ALV - ALVORADA | RJALV | R. Zacarias da Silva, 132 | TV | Antena |  | Isolador Óptico (200-485IRC-001) | MEDIAKIND | AMT-026454 | DTH | UPLINK | Uplink DTH | Core DTH
RJ - RIO DE JANEIRO | RJO - RIO DE JANEIRO | ALV - ALVORADA | RJALV | R. Zacarias da Silva, 132 | TV | Antena |  | Isolador Óptico (200-485IRC-001) | MEDIAKIND | AMT-026455 | DTH | UPLINK | Uplink DTH | Core DTH
RJ - RIO DE JANEIRO | RJO - RIO DE JANEIRO | BGR - BARRA DE GUARATIBA | RJBGR | Estr. da Barra de Guaratiba, 2667 - Atual Estr. Roberto Burle Marx, 727 | TV | Antena |  | Isolador Óptico (200-485IRC-001) | MEDIAKIND |  | DTH | UPLINK | Uplink DTH | Core DTH
RJ - RIO DE JANEIRO | RJO - RIO DE JANEIRO | ALV - ALVORADA | RJALV | R. Zacarias da Silva, 132 | TV | RACK 208 |  | istreamer1a | AMÉRICA | CZ330780S2 | DTH | PLATAFORMA | Core DTH | Core DTH
RJ - RIO DE JANEIRO | RJO - RIO DE JANEIRO | ALV - ALVORADA | RJALV | R. Zacarias da Silva, 132 | TV | RACK 208 |  | istreamer1b | AMÉRICA | CZ330780S5 | DTH | PLATAFORMA | Core DTH | Core DTH
RJ - RIO DE JANEIRO | RJO - RIO DE JANEIRO | ALV - ALVORADA | RJALV | R. Zacarias da Silva, 132 | TV | Headend |  | iVMS 5 Enterprise License | MEDIAKIND | 97XWCS2 | IPTV | PROBES | Probes (IPTV) | Probes IPTV
RJ - RIO DE JANEIRO | RJO - RIO DE JANEIRO | ALV - ALVORADA | RJALV | R. Zacarias da Silva, 132 | TV | Headend |  | iVMS 5 Enterprise License | MEDIAKIND | 1Z17PW1 | IPTV | PROBES | Probes (IPTV) | Probes IPTV
RJ - RIO DE JANEIRO | RJO - RIO DE JANEIRO | ALV - ALVORADA | RJALV | R. Zacarias da Silva, 132 | TV | Headend |  | iVMS 5 Enterprise Plus License 400 points | MEDIAKIND | 97XWCS2 | IPTV | PROBES | Probes (IPTV) | Probes IPTV
RJ - RIO DE JANEIRO | RJO - RIO DE JANEIRO | ALV - ALVORADA | RJALV | R. Zacarias da Silva, 132 | TV | Headend |  | iVMS 5 Standard License | MEDIAKIND | 898BVN1 | IPTV | PROBES | Probes (IPTV) | Probes IPTV
RJ - RIO DE JANEIRO | RJO - RIO DE JANEIRO | ALV - ALVORADA | RJALV | R. Zacarias da Silva, 132 | TV | Headend |  | iVMS 5 Standard License | MEDIAKIND | 2XMZQN1 | DTH | PROBES | Probes (DTH) | Probe Headend
RJ - RIO DE JANEIRO | RJO - RIO DE JANEIRO | ALV - ALVORADA | RJALV | R. Zacarias da Silva, 132 | TV | Headend |  | iVMS Appliance | MEDIAKIND | 998BVN1 | IPTV | PROBES | Probes (IPTV) | Probes IPTV
RJ - RIO DE JANEIRO | RJO - RIO DE JANEIRO | ALV - ALVORADA | RJALV | R. Zacarias da Silva, 132 | TV | Headend |  | iVMS Appliance Premier | MEDIAKIND | 1Z17PW1 | IPTV | PROBES | Probes (IPTV) | Probes IPTV
RJ - RIO DE JANEIRO | RJO - RIO DE JANEIRO | ALV - ALVORADA | RJALV | R. Zacarias da Silva, 132 | TV | Headend |  | K2 MEDIA CLIENT NETCENTRAL AGENT | MEDIAKIND | No Serial # | IPTV/OTT/DTH | PLAYOUT | Infraestrutura | Headend Nacional
RJ - RIO DE JANEIRO | RJO - RIO DE JANEIRO | ALV - ALVORADA | RJALV | R. Zacarias da Silva, 132 | TV | Headend |  | K2 MEDIA SERVER NETCENTRAL AGENT | MEDIAKIND | No Serial # | IPTV/OTT/DTH | PLAYOUT | Infraestrutura | Headend Nacional
RJ - RIO DE JANEIRO | RJO - RIO DE JANEIRO | ALV - ALVORADA | RJALV | R. Zacarias da Silva, 132 | TV | Headend |  | K2 SERVER W/UP TO 300MB ISCSI | MEDIAKIND | 91DR4V1 | IPTV/OTT/DTH | PLAYOUT | Infraestrutura | Headend Nacional
RJ - RIO DE JANEIRO | RJO - RIO DE JANEIRO | ALV - ALVORADA | RJALV | R. Zacarias da Silva, 132 | TV | Headend |  | K2 SERVER W/UP TO 300MB ISCSI | MEDIAKIND | 91FM4V1 | IPTV/OTT/DTH | PLAYOUT | Infraestrutura | Headend Nacional
RJ - RIO DE JANEIRO | RJO - RIO DE JANEIRO | ALV - ALVORADA | RJALV | R. Zacarias da Silva, 132 | TV | Headend |  | K2 SERVER W/UP TO 300MB ISCSI | MEDIAKIND | 28X8PW1 | IPTV/OTT/DTH | PLAYOUT | Infraestrutura | Headend Nacional
RJ - RIO DE JANEIRO | RJO - RIO DE JANEIRO | ALV - ALVORADA | RJALV | R. Zacarias da Silva, 132 | TV | Headend |  | K2 Summit 3G | MEDIAKIND | EJ12511064 | IPTV/OTT/DTH | PLAYOUT | Infraestrutura | Headend Nacional
RJ - RIO DE JANEIRO | RJO - RIO DE JANEIRO | ALV - ALVORADA | RJALV | R. Zacarias da Silva, 132 | TV | Headend |  | K2 Summit 3G | MEDIAKIND | EJ13070346 | IPTV/OTT/DTH | PLAYOUT | Infraestrutura | Headend Nacional
RJ - RIO DE JANEIRO | RJO - RIO DE JANEIRO | ALV - ALVORADA | RJALV | R. Zacarias da Silva, 132 | TV | Headend |  | K2 Summit 3G | MEDIAKIND | EJ12510977 | IPTV/OTT/DTH | PLAYOUT | Infraestrutura | Headend Nacional
RJ - RIO DE JANEIRO | RJO - RIO DE JANEIRO | ALV - ALVORADA | RJALV | R. Zacarias da Silva, 132 | TV | Headend |  | K2 Summit 3G | MEDIAKIND | EJ12510978 | IPTV/OTT/DTH | PLAYOUT | Infraestrutura | Headend Nacional
RJ - RIO DE JANEIRO | RJO - RIO DE JANEIRO | ALV - ALVORADA | RJALV | R. Zacarias da Silva, 132 | TV | Headend |  | K2 Summit 3G | MEDIAKIND | EJ12511070 | IPTV/OTT/DTH | PLAYOUT | Infraestrutura | Headend Nacional
RJ - RIO DE JANEIRO | RJO - RIO DE JANEIRO | ALV - ALVORADA | RJALV | R. Zacarias da Silva, 132 | TV | Headend |  | K2 Summit 3G | MEDIAKIND | EJ12510980 | IPTV/OTT/DTH | PLAYOUT | Infraestrutura | Headend Nacional
RJ - RIO DE JANEIRO | RJO - RIO DE JANEIRO | ALV - ALVORADA | RJALV | R. Zacarias da Silva, 132 | TV | Headend |  | K2 Summit 3G | MEDIAKIND | EJ12510981 | IPTV/OTT/DTH | PLAYOUT | Infraestrutura | Headend Nacional
RJ - RIO DE JANEIRO | RJO - RIO DE JANEIRO | ALV - ALVORADA | RJALV | R. Zacarias da Silva, 132 | TV | Headend |  | K2 Summit 3G | MEDIAKIND | 500102580000-20 | IPTV/OTT/DTH | PLAYOUT | Infraestrutura | Headend Nacional
RJ - RIO DE JANEIRO | RJO - RIO DE JANEIRO | ALV - ALVORADA | RJALV | R. Zacarias da Silva, 132 | TV | Headend |  | K2 SUMMIT ISCSI STORAGE CONNECT | MEDIAKIND | No Serial # | IPTV/OTT/DTH | PLAYOUT | Infraestrutura | Headend Nacional
RJ - RIO DE JANEIRO | RJO - RIO DE JANEIRO | ALV - ALVORADA | RJALV | R. Zacarias da Silva, 132 | TV | Licenças Dataminer |  | Kibana TEW Connector | OI |  | IPTV/OTT/DTH | MONITORAÇÃO | Infraestrutura | Dataminer
RJ - RIO DE JANEIRO | RJO - RIO DE JANEIRO | ALV - ALVORADA | RJALV | R. Zacarias da Silva, 132 | TV | Almoxarifado |  | KIT CABOS ADVANTECH | MEDIAKIND | - | DTH | UPLINK | Uplink DTH | Core DTH
MG - MINAS GERAIS | BHE - BELO HORIZONTE | STE - SANTA TEREZA | MGSTE | Rua Salinas1639 - Santa Tereza | TV | 0202.03 | 43 | KVM HMX MGR (KVM Server) | PWD |  | IPTV | INFRA HEADEND | Infraestrutura | Headend Regional
RJ - RIO DE JANEIRO | RJO - RIO DE JANEIRO | ALV - ALVORADA | RJALV | R. Zacarias da Silva, 132 | TV | 0203.11 | 32 | KVM HMX MGR (Server) | PWD |  | IPTV/OTT/DTH | INFRA HEADEND | Infraestrutura | Headend Nacional
RJ - RIO DE JANEIRO | RJO - RIO DE JANEIRO | ALV - ALVORADA | RJALV | R. Zacarias da Silva, 132 | TV | 0203.11 | 19 | KVM-HARMONIC | PWD |  | IPTV/OTT/DTH | INFRA HEADEND | Infraestrutura | Headend Nacional
RJ - RIO DE JANEIRO | RJO - RIO DE JANEIRO | ALV - ALVORADA | RJALV | R. Zacarias da Silva, 132 | TV | 0206.11 | 23 | KVM-HARMONIC | PWD |  | IPTV/OTT/DTH | INFRA HEADEND | Infraestrutura | Headend Nacional
RJ - RIO DE JANEIRO | RJO - RIO DE JANEIRO | ALV - ALVORADA | RJALV | R. Zacarias da Silva, 132 | TV | Antena |  | Kx-Band 1:1 Phase Combining P/N: 230-400174-001 | MEDIAKIND | AMT-010147 | DTH | UPLINK | Uplink DTH | Core DTH
RJ - RIO DE JANEIRO | RJO - RIO DE JANEIRO | ALV - ALVORADA | RJALV | R. Zacarias da Silva, 132 | TV | Antena |  | Kx-Band 1:1 Phase Combining P/N: 230-400174-001 | MEDIAKIND | AMT-010148 | DTH | UPLINK | Uplink DTH | Core DTH
RJ - RIO DE JANEIRO | RJO - RIO DE JANEIRO | ALV - ALVORADA | RJALV | R. Zacarias da Silva, 132 | TV | Antena |  | Kx-Band 1:1 Phase Combining P/N: 230-400174-001 | MEDIAKIND | AMT-010149 | DTH | UPLINK | Uplink DTH | Core DTH
RJ - RIO DE JANEIRO | RJO - RIO DE JANEIRO | ALV - ALVORADA | RJALV | R. Zacarias da Silva, 132 | TV | Antena |  | Kx-Band 1:1 Phase Combining P/N: 230-400174-001 | MEDIAKIND | AMT-010150 | DTH | UPLINK | Uplink DTH | Core DTH
RJ - RIO DE JANEIRO | RJO - RIO DE JANEIRO | ALV - ALVORADA | RJALV | R. Zacarias da Silva, 132 | TV | Antena |  | Kx-Band 1:1 Phase Combining P/N: 230-400174-001 | MEDIAKIND | AMT-010155 | DTH | UPLINK | Uplink DTH | Core DTH
RJ - RIO DE JANEIRO | RJO - RIO DE JANEIRO | ALV - ALVORADA | RJALV | R. Zacarias da Silva, 132 | TV | Antena |  | Kx-Band 1:1 Phase Combining P/N: 230-400174-001 | MEDIAKIND | AMT-010156 | DTH | UPLINK | Uplink DTH | Core DTH
RJ - RIO DE JANEIRO | RJO - RIO DE JANEIRO | ALV - ALVORADA | RJALV | R. Zacarias da Silva, 132 | TV | Antena |  | Kx-Band 1:1 Phase Combining P/N: 230-400174-001 | MEDIAKIND | AMT-010157 | DTH | UPLINK | Uplink DTH | Core DTH
RJ - RIO DE JANEIRO | RJO - RIO DE JANEIRO | ALV - ALVORADA | RJALV | R. Zacarias da Silva, 132 | TV | Antena |  | Kx-Band 1:1 Phase Combining P/N: 230-400174-001 | MEDIAKIND | AMT-010158 | DTH | UPLINK | Uplink DTH | Core DTH
RJ - RIO DE JANEIRO | RJO - RIO DE JANEIRO | BGR - BARRA DE GUARATIBA | RJBGR | Estr. da Barra de Guaratiba, 2667 - Atual Estr. Roberto Burle Marx, 727 | TV | Antena |  | Kx-Band 1:1 Phase Combining P/N: 230-400174-001 | MEDIAKIND | AMT-010151 | DTH | UPLINK | Uplink DTH | Core DTH
RJ - RIO DE JANEIRO | RJO - RIO DE JANEIRO | BGR - BARRA DE GUARATIBA | RJBGR | Estr. da Barra de Guaratiba, 2667 - Atual Estr. Roberto Burle Marx, 727 | TV | Antena |  | Kx-Band 1:1 Phase Combining P/N: 230-400174-001 | MEDIAKIND | AMT-010152 | DTH | UPLINK | Uplink DTH | Core DTH
RJ - RIO DE JANEIRO | RJO - RIO DE JANEIRO | BGR - BARRA DE GUARATIBA | RJBGR | Estr. da Barra de Guaratiba, 2667 - Atual Estr. Roberto Burle Marx, 727 | TV | Antena |  | Kx-Band 1:1 Phase Combining P/N: 230-400174-001 | MEDIAKIND | AMT-010153 | DTH | UPLINK | Uplink DTH | Core DTH
RJ - RIO DE JANEIRO | RJO - RIO DE JANEIRO | BGR - BARRA DE GUARATIBA | RJBGR | Estr. da Barra de Guaratiba, 2667 - Atual Estr. Roberto Burle Marx, 727 | TV | Antena |  | Kx-Band 1:1 Phase Combining P/N: 230-400174-001 | MEDIAKIND | AMT-010154 | DTH | UPLINK | Uplink DTH | Core DTH
RJ - RIO DE JANEIRO | RJO - RIO DE JANEIRO | BGR - BARRA DE GUARATIBA | RJBGR | Estr. da Barra de Guaratiba, 2667 - Atual Estr. Roberto Burle Marx, 727 | TV | Antena |  | Kx-Band 1:1 Phase Combining P/N: 230-400174-001 | MEDIAKIND |  | DTH | UPLINK | Uplink DTH | Core DTH
RJ - RIO DE JANEIRO | RJO - RIO DE JANEIRO | ALV - ALVORADA | RJALV | R. Zacarias da Silva, 132 | TV | Patio |  | LNB (Banda Ku 1208HE) | PWD |  | IPTV/OTT/DTH | RECEPÇÃO | Sistema de Recepção de Canais Live | Sistema de Recepção de Canais Live
RJ - RIO DE JANEIRO | RJO - RIO DE JANEIRO | ALV - ALVORADA | RJALV | R. Zacarias da Silva, 132 | TV | Almoxarifado |  | LNB (Banda Ku 1208HE) | PWD | 1209-206761 | DTH | UPLINK | Uplink DTH | Core DTH
RJ - RIO DE JANEIRO | RJO - RIO DE JANEIRO | ALV - ALVORADA | RJALV | R. Zacarias da Silva, 132 | TV | Almoxarifado | Chile | LNB (PLL LNB) | PWD |  | IPTV/OTT/DTH | RECEPÇÃO | Sistema de Recepção de Canais Live | Sistema de Recepção de Canais Live
RJ - RIO DE JANEIRO | RJO - RIO DE JANEIRO | ALV - ALVORADA | RJALV | R. Zacarias da Silva, 132 | TV | Almoxarifado | Chile | LNB (PLL LNB) | PWD | 1207-N20204-16085 | IPTV/OTT/DTH | RECEPÇÃO | Sistema de Recepção de Canais Live | Sistema de Recepção de Canais Live
RJ - RIO DE JANEIRO | RJO - RIO DE JANEIRO | ALV - ALVORADA | RJALV | R. Zacarias da Silva, 132 | TV | Almoxarifado | Chile | LNB (PLL LNB) | PWD | 1212-N20204-1 55934 | IPTV/OTT/DTH | RECEPÇÃO | Sistema de Recepção de Canais Live | Sistema de Recepção de Canais Live
RJ - RIO DE JANEIRO | RJO - RIO DE JANEIRO | ALV - ALVORADA | RJALV | R. Zacarias da Silva, 132 | TV | Almoxarifado | Chile | LNB (PLL LNB) | PWD | 26N135904350 | IPTV/OTT/DTH | RECEPÇÃO | Sistema de Recepção de Canais Live | Sistema de Recepção de Canais Live
RJ - RIO DE JANEIRO | RJO - RIO DE JANEIRO | ALV - ALVORADA | RJALV | R. Zacarias da Silva, 132 | TV | Almoxarifado | Chile | LNB (PLL LNB) | PWD | 27N1362001079 | IPTV/OTT/DTH | RECEPÇÃO | Sistema de Recepção de Canais Live | Sistema de Recepção de Canais Live
RJ - RIO DE JANEIRO | RJO - RIO DE JANEIRO | ALV - ALVORADA | RJALV | R. Zacarias da Silva, 132 | TV | Patio |  | LNB Banda C AVS 3625 | PWD |  | IPTV/OTT/DTH | RECEPÇÃO | Sistema de Recepção de Canais Live | Sistema de Recepção de Canais Live
RJ - RIO DE JANEIRO | RJO - RIO DE JANEIRO | ALV - ALVORADA | RJALV | R. Zacarias da Silva, 132 | TV | Patio |  | LNB Banda C AVS 3626 | PWD |  | IPTV/OTT/DTH | RECEPÇÃO | Sistema de Recepção de Canais Live | Sistema de Recepção de Canais Live
RJ - RIO DE JANEIRO | RJO - RIO DE JANEIRO | ALV - ALVORADA | RJALV | R. Zacarias da Silva, 132 | TV | 0207.11 | 0207.11 | LNB BANDA C GREATEK PRO372425G | PWD |  | IPTV/OTT/DTH | RECEPÇÃO | Sistema de Recepção de Canais Live | Sistema de Recepção de Canais Live
RJ - RIO DE JANEIRO | RJO - RIO DE JANEIRO | ALV - ALVORADA | RJALV | R. Zacarias da Silva, 132 | TV | Patio |  | LNB Banda C Norsat 3220 | PWD |  | IPTV/OTT/DTH | RECEPÇÃO | Sistema de Recepção de Canais Live | Sistema de Recepção de Canais Live
RJ - RIO DE JANEIRO | RJO - RIO DE JANEIRO | ALV - ALVORADA | RJALV | R. Zacarias da Silva, 132 | TV | 0207.11 | 0207.11 | LNB Banda C Norsat 5250RF | PWD |  | IPTV/OTT/DTH | RECEPÇÃO | Sistema de Recepção de Canais Live | Sistema de Recepção de Canais Live
RJ - RIO DE JANEIRO | RJO - RIO DE JANEIRO | ALV - ALVORADA | RJALV | R. Zacarias da Silva, 132 | TV | Almoxarifado |  | LNB Banda C Norsat 8000RI | PWD |  | IPTV/OTT/DTH | RECEPÇÃO | Sistema de Recepção de Canais Live | Sistema de Recepção de Canais Live
RJ - RIO DE JANEIRO | RJO - RIO DE JANEIRO | ALV - ALVORADA | RJALV | R. Zacarias da Silva, 132 | TV | Patio |  | LNB Banda C Norsat 8000RI | PWD |  | IPTV/OTT/DTH | RECEPÇÃO | Sistema de Recepção de Canais Live | Sistema de Recepção de Canais Live
RJ - RIO DE JANEIRO | RJO - RIO DE JANEIRO | ALV - ALVORADA | RJALV | R. Zacarias da Silva, 132 | TV | 0207.11 | 0207.11 | LNB Banda C Norsat 8525RF | PWD |  | IPTV/OTT/DTH | RECEPÇÃO | Sistema de Recepção de Canais Live | Sistema de Recepção de Canais Live
RJ - RIO DE JANEIRO | RJO - RIO DE JANEIRO | ALV - ALVORADA | RJALV | R. Zacarias da Silva, 132 | TV | Patio |  | LNB Banda Ku Norsat 1208HA | PWD |  | IPTV/OTT/DTH | RECEPÇÃO | Sistema de Recepção de Canais Live | Sistema de Recepção de Canais Live
RJ - RIO DE JANEIRO | RJO - RIO DE JANEIRO | ALV - ALVORADA | RJALV | R. Zacarias da Silva, 132 | TV | Patio |  | LNB Banda Ku Norsat 4508AF | PWD |  | DTH | UPLINK | Uplink DTH | Core DTH
RJ - RIO DE JANEIRO | RJO - RIO DE JANEIRO | ALV - ALVORADA | RJALV | R. Zacarias da Silva, 132 | TV | Patio 1 | ANT-PDL | LNB NORSAT 1208HA | PWD | 0708-N20074-313003 | IPTV/OTT/DTH | RECEPÇÃO | Sistema de Recepção de Canais Live | Sistema de Recepção de Canais Live
RJ - RIO DE JANEIRO | RJO - RIO DE JANEIRO | ALV - ALVORADA | RJALV | R. Zacarias da Silva, 132 | TV | Patio 1 | ANT-PDL | LNB NORSAT 1208HA | PWD | 0802-N20074-318963 | IPTV/OTT/DTH | RECEPÇÃO | Sistema de Recepção de Canais Live | Sistema de Recepção de Canais Live
RJ - RIO DE JANEIRO | RJO - RIO DE JANEIRO | ALV - ALVORADA | RJALV | R. Zacarias da Silva, 132 | TV | Patio 1 | ANT-04 | LNB NORSAT 1208HA | PWD |  | IPTV/OTT/DTH | RECEPÇÃO | Sistema de Recepção de Canais Live | Sistema de Recepção de Canais Live
RJ - RIO DE JANEIRO | RJO - RIO DE JANEIRO | ALV - ALVORADA | RJALV | R. Zacarias da Silva, 132 | TV | Patio 1 | ANT-GD | LNB NORSAT 1208HA | PWD |  | IPTV/OTT/DTH | RECEPÇÃO | Sistema de Recepção de Canais Live | Sistema de Recepção de Canais Live
RJ - RIO DE JANEIRO | RJO - RIO DE JANEIRO | ALV - ALVORADA | RJALV | R. Zacarias da Silva, 132 | TV | Patio 2 | ANT-07N | LNB NORSAT 1208HA | PWD |  | IPTV/OTT/DTH | RECEPÇÃO | Sistema de Recepção de Canais Live | Sistema de Recepção de Canais Live
RJ - RIO DE JANEIRO | RJO - RIO DE JANEIRO | ALV - ALVORADA | RJALV | R. Zacarias da Silva, 132 | TV | Patio 1 | ANT-01 | LNB NORSAT-3220 | PWD | 61N1444020160 | IPTV/OTT/DTH | RECEPÇÃO | Sistema de Recepção de Canais Live | Sistema de Recepção de Canais Live
RJ - RIO DE JANEIRO | RJO - RIO DE JANEIRO | ALV - ALVORADA | RJALV | R. Zacarias da Silva, 132 | TV | Patio 1 | ANT-03 | LNB NORSAT-3220 | PWD | 69SN3629001471 | IPTV/OTT/DTH | RECEPÇÃO | Sistema de Recepção de Canais Live | Sistema de Recepção de Canais Live
RJ - RIO DE JANEIRO | RJO - RIO DE JANEIRO | ALV - ALVORADA | RJALV | R. Zacarias da Silva, 132 | TV | Patio 1 | ANT-03 | LNB NORSAT-3220 | PWD | 69SN3629001670 | IPTV/OTT/DTH | RECEPÇÃO | Sistema de Recepção de Canais Live | Sistema de Recepção de Canais Live
RJ - RIO DE JANEIRO | RJO - RIO DE JANEIRO | ALV - ALVORADA | RJALV | R. Zacarias da Silva, 132 | TV | Patio 1 | ANT-01 | LNB NORSAT-3220 | PWD | 69SN3629001688 | IPTV/OTT/DTH | RECEPÇÃO | Sistema de Recepção de Canais Live | Sistema de Recepção de Canais Live
RJ - RIO DE JANEIRO | RJO - RIO DE JANEIRO | ALV - ALVORADA | RJALV | R. Zacarias da Silva, 132 | TV | Patio 1 | ANT-PDL | LNB NORSAT-3220 | PWD | 82N11861005 | IPTV/OTT/DTH | RECEPÇÃO | Sistema de Recepção de Canais Live | Sistema de Recepção de Canais Live
RJ - RIO DE JANEIRO | RJO - RIO DE JANEIRO | ALV - ALVORADA | RJALV | R. Zacarias da Silva, 132 | TV | Patio 1 | ANT-PDL | LNB NORSAT-3220 | PWD | OYN129107018 | IPTV/OTT/DTH | RECEPÇÃO | Sistema de Recepção de Canais Live | Sistema de Recepção de Canais Live
RJ - RIO DE JANEIRO | RJO - RIO DE JANEIRO | ALV - ALVORADA | RJALV | R. Zacarias da Silva, 132 | TV | Patio 1 | ANT-02 | LNB NORSAT-3220 | PWD |  | IPTV/OTT/DTH | RECEPÇÃO | Sistema de Recepção de Canais Live | Sistema de Recepção de Canais Live
RJ - RIO DE JANEIRO | RJO - RIO DE JANEIRO | ALV - ALVORADA | RJALV | R. Zacarias da Silva, 132 | TV | Patio 1 | ANT-05 | LNB NORSAT-3220 | PWD |  | IPTV/OTT/DTH | RECEPÇÃO | Sistema de Recepção de Canais Live | Sistema de Recepção de Canais Live
RJ - RIO DE JANEIRO | RJO - RIO DE JANEIRO | ALV - ALVORADA | RJALV | R. Zacarias da Silva, 132 | TV | Patio 1 | ANT-06 | LNB NORSAT-3220 | PWD |  | IPTV/OTT/DTH | RECEPÇÃO | Sistema de Recepção de Canais Live | Sistema de Recepção de Canais Live
RJ - RIO DE JANEIRO | RJO - RIO DE JANEIRO | ALV - ALVORADA | RJALV | R. Zacarias da Silva, 132 | TV | Patio 1 | ANT-07 | LNB NORSAT-3220 | PWD |  | IPTV/OTT/DTH | RECEPÇÃO | Sistema de Recepção de Canais Live | Sistema de Recepção de Canais Live
RJ - RIO DE JANEIRO | RJO - RIO DE JANEIRO | ALV - ALVORADA | RJALV | R. Zacarias da Silva, 132 | TV | Patio 1 | ANT-08 | LNB NORSAT-3220 | PWD |  | IPTV/OTT/DTH | RECEPÇÃO | Sistema de Recepção de Canais Live | Sistema de Recepção de Canais Live
RJ - RIO DE JANEIRO | RJO - RIO DE JANEIRO | ALV - ALVORADA | RJALV | R. Zacarias da Silva, 132 | TV | Patio 1 | ANT-09 | LNB NORSAT-3220 | PWD |  | IPTV/OTT/DTH | RECEPÇÃO | Sistema de Recepção de Canais Live | Sistema de Recepção de Canais Live
RJ - RIO DE JANEIRO | RJO - RIO DE JANEIRO | ALV - ALVORADA | RJALV | R. Zacarias da Silva, 132 | TV | Patio 1 | ANT-10 | LNB NORSAT-3220 | PWD |  | IPTV/OTT/DTH | RECEPÇÃO | Sistema de Recepção de Canais Live | Sistema de Recepção de Canais Live
RJ - RIO DE JANEIRO | RJO - RIO DE JANEIRO | ALV - ALVORADA | RJALV | R. Zacarias da Silva, 132 | TV | Patio 1 | ANT-11 | LNB NORSAT-3220 | PWD |  | IPTV/OTT/DTH | RECEPÇÃO | Sistema de Recepção de Canais Live | Sistema de Recepção de Canais Live
RJ - RIO DE JANEIRO | RJO - RIO DE JANEIRO | ALV - ALVORADA | RJALV | R. Zacarias da Silva, 132 | TV | Patio 1 | ANT-12 | LNB NORSAT-3220 | PWD |  | IPTV/OTT/DTH | RECEPÇÃO | Sistema de Recepção de Canais Live | Sistema de Recepção de Canais Live
RJ - RIO DE JANEIRO | RJO - RIO DE JANEIRO | ALV - ALVORADA | RJALV | R. Zacarias da Silva, 132 | TV | Patio 1 | ANT-GD | LNB NORSAT-3220 | PWD |  | IPTV/OTT/DTH | RECEPÇÃO | Sistema de Recepção de Canais Live | Sistema de Recepção de Canais Live
RJ - RIO DE JANEIRO | RJO - RIO DE JANEIRO | ALV - ALVORADA | RJALV | R. Zacarias da Silva, 132 | TV | Patio 2 | ANT-02N | LNB NORSAT-3220 | PWD |  | IPTV/OTT/DTH | RECEPÇÃO | Sistema de Recepção de Canais Live | Sistema de Recepção de Canais Live
RJ - RIO DE JANEIRO | RJO - RIO DE JANEIRO | ALV - ALVORADA | RJALV | R. Zacarias da Silva, 132 | TV | Patio 2 | ANT-04N | LNB NORSAT-3220 | PWD |  | IPTV/OTT/DTH | RECEPÇÃO | Sistema de Recepção de Canais Live | Sistema de Recepção de Canais Live
RJ - RIO DE JANEIRO | RJO - RIO DE JANEIRO | ALV - ALVORADA | RJALV | R. Zacarias da Silva, 132 | TV | Patio 2 | ANT-06N | LNB NORSAT-3220 | PWD |  | IPTV/OTT/DTH | RECEPÇÃO | Sistema de Recepção de Canais Live | Sistema de Recepção de Canais Live
RJ - RIO DE JANEIRO | RJO - RIO DE JANEIRO | ALV - ALVORADA | RJALV | R. Zacarias da Silva, 132 | TV | Patio 2 | ANT-07N | LNB NORSAT-3220 | PWD |  | IPTV/OTT/DTH | RECEPÇÃO | Sistema de Recepção de Canais Live | Sistema de Recepção de Canais Live
RJ - RIO DE JANEIRO | RJO - RIO DE JANEIRO | ALV - ALVORADA | RJALV | R. Zacarias da Silva, 132 | TV | Patio 2 | ANT-08N | LNB NORSAT-3220 | PWD |  | IPTV/OTT/DTH | RECEPÇÃO | Sistema de Recepção de Canais Live | Sistema de Recepção de Canais Live
RJ - RIO DE JANEIRO | RJO - RIO DE JANEIRO | ALV - ALVORADA | RJALV | R. Zacarias da Silva, 132 | TV | Patio 2 | ANT-09N | LNB NORSAT-3220 | PWD |  | IPTV/OTT/DTH | RECEPÇÃO | Sistema de Recepção de Canais Live | Sistema de Recepção de Canais Live
RJ - RIO DE JANEIRO | RJO - RIO DE JANEIRO | ALV - ALVORADA | RJALV | R. Zacarias da Silva, 132 | TV | Patio 1 | ANT-07 | LNB SSE-8000RI | PWD |  | IPTV/OTT/DTH | RECEPÇÃO | Sistema de Recepção de Canais Live | Sistema de Recepção de Canais Live
MG - MINAS GERAIS | BHE - BELO HORIZONTE | STE - SANTA TEREZA | MGSTE | Rua Salinas1639 - Santa Tereza | TV | Almoxarifado |  | Magnum Router SS | PWD |  | IPTV | COMPRESSÃO | Sistema de Recepção de Canais Live | Sistema de Recepção de Canais Live
MG - MINAS GERAIS | BHE - BELO HORIZONTE | STE - SANTA TEREZA | MGSTE | Rua Salinas1639 - Santa Tereza | TV | 0202.03 | 30 a 31 | MagnumSS | PWD |  | IPTV | COMPRESSÃO | Sistema de Recepção de Canais Live | Sistema de Recepção de Canais Live
RJ - RIO DE JANEIRO | RJO - RIO DE JANEIRO | ALV - ALVORADA | RJALV | R. Zacarias da Silva, 132 | TV | Headend |  | MANAGED GIGE SWITCH - 24 PORT (HP) | MEDIAKIND | SG238IP17S | IPTV/OTT/DTH | PLAYOUT | Infraestrutura | Headend Nacional
RJ - RIO DE JANEIRO | RJO - RIO DE JANEIRO | ALV - ALVORADA | RJALV | R. Zacarias da Silva, 132 | TV | Headend |  | MANAGED GIGE SWITCH - 24 PORT (HP) | MEDIAKIND | SG238IP17T | IPTV/OTT/DTH | PLAYOUT | Infraestrutura | Headend Nacional
RJ - RIO DE JANEIRO | RJO - RIO DE JANEIRO | ALV - ALVORADA | RJALV | R. Zacarias da Silva, 132 | TV | Headend |  | MANAGED GIGE SWITCH - 24 PORT (HP) | MEDIAKIND | SG238IP19Q | IPTV/OTT/DTH | PLAYOUT | Infraestrutura | Headend Nacional
RJ - RIO DE JANEIRO | RJO - RIO DE JANEIRO | ALV - ALVORADA | RJALV | R. Zacarias da Silva, 132 | TV | Headend |  | Marina - v1.3.7.1000 | MEDIAKIND | No Serial # | IPTV/OTT/DTH | PLAYOUT | Infraestrutura | Headend Nacional
MG - MINAS GERAIS | BHE - BELO HORIZONTE | STE - SANTA TEREZA | MGSTE | Rua Salinas1639 - Santa Tereza | TV | 0202.02 | 29 | Master Clock 5601 MSC | PWD |  | IPTV | COMPRESSÃO | Sistema de Recepção de Canais Live | Sistema de Recepção de Canais Live
RJ - RIO DE JANEIRO | RJO - RIO DE JANEIRO | ALV - ALVORADA | RJALV | R. Zacarias da Silva, 132 | TV | 0204.01 | 12 | Master Clock 5601 MSC | PWD |  | IPTV/OTT/DTH | COMPRESSÃO | Sistema de Recepção de Canais Live | Sistema de Recepção de Canais Live
RJ - RIO DE JANEIRO | RJO - RIO DE JANEIRO | ALV - ALVORADA | RJALV | R. Zacarias da Silva, 132 | TV | 0201.14 | 37 a 40 | MATRIZ XENON | PWD |  | IPTV/OTT/DTH | COMPRESSÃO | Sistema de Recepção de Canais Live | Sistema de Recepção de Canais Live
MG - MINAS GERAIS | BHE - BELO HORIZONTE | STE - SANTA TEREZA | MGSTE | Rua Salinas1639 - Santa Tereza | TV | Rack1 | RU03-12 - BL8 | MGSTE-ASERV101 | MediaKind | BRL91502PD | IPTV | PLATAFORMA | Core IPTV | Core IPTV
MG - MINAS GERAIS | BHE - BELO HORIZONTE | STE - SANTA TEREZA | MGSTE | Rua Salinas1639 - Santa Tereza | TV | Rack1 | RU03-12 - BL16 | MGSTE-ASERV102 | MediaKind | BRL91502PH | IPTV | PLATAFORMA | Core IPTV | Core IPTV
MG - MINAS GERAIS | BHE - BELO HORIZONTE | STE - SANTA TEREZA | MGSTE | Rua Salinas1639 - Santa Tereza | TV | Rack1 | RU03-12 - BL7 | MGSTE-ASERV103 | MediaKind | BRL91502PG | IPTV | PLATAFORMA | Core IPTV | Core IPTV
MG - MINAS GERAIS | BHE - BELO HORIZONTE | STE - SANTA TEREZA | MGSTE | Rua Salinas1639 - Santa Tereza | TV | 0202.04 | 34 | MGSTE-BESWT01 | NOKIA | N2783764 | IPTV | REDES | Infraestrutura | Redes IP
MG - MINAS GERAIS | BHE - BELO HORIZONTE | STE - SANTA TEREZA | MGSTE | Rua Salinas1639 - Santa Tereza | TV | 0202.06 | 34 | MGSTE-BESWT02 | NOKIA | N2783754 | IPTV | REDES | Infraestrutura | Redes IP
MG - MINAS GERAIS | BHE - BELO HORIZONTE | STE - SANTA TEREZA | MGSTE | Rua Salinas1639 - Santa Tereza | TV | Rack1 | RU03-12 | MGSTE-BLENC001 | MediaKind | BRL91703MZ | IPTV | PLATAFORMA | Core IPTV | Core IPTV
MG - MINAS GERAIS | BHE - BELO HORIZONTE | STE - SANTA TEREZA | MGSTE | Rua Salinas1639 - Santa Tereza | TV | Rack1 | RU03-12 - BL1 | MGSTE-DSERV101 | MediaKind | BRL91703L7 | IPTV | PLATAFORMA | Core IPTV | Core IPTV
MG - MINAS GERAIS | BHE - BELO HORIZONTE | STE - SANTA TEREZA | MGSTE | Rua Salinas1639 - Santa Tereza | TV | Rack1 | RU03-12 - BL2 | MGSTE-DSERV102 | MediaKind | BRL91703L5 | IPTV | PLATAFORMA | Core IPTV | Core IPTV
MG - MINAS GERAIS | BHE - BELO HORIZONTE | STE - SANTA TEREZA | MGSTE | Rua Salinas1639 - Santa Tereza | TV | Rack1 | RU03-12 - BL3 | MGSTE-DSERV103 | MediaKind | BRL91703L1 | IPTV | PLATAFORMA | Core IPTV | Core IPTV
MG - MINAS GERAIS | BHE - BELO HORIZONTE | STE - SANTA TEREZA | MGSTE | Rua Salinas1639 - Santa Tereza | TV | Rack1 | RU03-12 - BL4 | MGSTE-DSERV104 | MediaKind | BRL91703L4 | IPTV | PLATAFORMA | Core IPTV | Core IPTV
MG - MINAS GERAIS | BHE - BELO HORIZONTE | STE - SANTA TEREZA | MGSTE | Rua Salinas1639 - Santa Tereza | TV | Rack1 | RU03-12 - BL9 | MGSTE-DSERV201 | MediaKind | BRL91703L0 | IPTV | PLATAFORMA | Core IPTV | Core IPTV
MG - MINAS GERAIS | BHE - BELO HORIZONTE | STE - SANTA TEREZA | MGSTE | Rua Salinas1639 - Santa Tereza | TV | Rack1 | RU03-12 - BL10 | MGSTE-DSERV202 | MediaKind | BRL91703L3 | IPTV | PLATAFORMA | Core IPTV | Core IPTV
MG - MINAS GERAIS | BHE - BELO HORIZONTE | STE - SANTA TEREZA | MGSTE | Rua Salinas1639 - Santa Tereza | TV | Rack1 | RU03-12 - BL11 | MGSTE-DSERV203 | MediaKind | BRL91703L2 | IPTV | PLATAFORMA | Core IPTV | Core IPTV
MG - MINAS GERAIS | BHE - BELO HORIZONTE | STE - SANTA TEREZA | MGSTE | Rua Salinas1639 - Santa Tereza | TV | Rack1 | RU03-12 - BL12 | MGSTE-DSERV204 | MediaKind | BRL91703L6 | IPTV | PLATAFORMA | Core IPTV | Core IPTV
MG - MINAS GERAIS | BHE - BELO HORIZONTE | STE - SANTA TEREZA | MGSTE | Rua Salinas1639 - Santa Tereza | TV | 0202.07 |  | MGSTE-EMOP01 | SDT | 041771 | IPTV | DISTRIBUIÇÃO | Infraestrutura | Headend Regional
MG - MINAS GERAIS | BHE - BELO HORIZONTE | STE - SANTA TEREZA | MGSTE | Rua Salinas1639 - Santa Tereza | TV | 0202.07 |  | MGSTE-RFTG01 (Chassi) | SDT | 12360050 | IPTV | COMPRESSÃO | Sistema de Compressão (IPTV/DTH) | Headend Regional
MG - MINAS GERAIS | BHE - BELO HORIZONTE | STE - SANTA TEREZA | MGSTE | Rua Salinas1639 - Santa Tereza | TV | 0202.07 |  | MGSTE-RFTG02 (Chassi) | SDT | 12360039 | IPTV | COMPRESSÃO | Sistema de Compressão (IPTV/DTH) | Headend Regional
MG - MINAS GERAIS | BHE - BELO HORIZONTE | STE - SANTA TEREZA | MGSTE | Rua Salinas1639 - Santa Tereza | TV | 0202.07 |  | MGSTE-RFTG03 (Chassi) | SDT | 12360044 | IPTV | COMPRESSÃO | Sistema de Compressão (IPTV/DTH) | Headend Regional
MG - MINAS GERAIS | BHE - BELO HORIZONTE | STE - SANTA TEREZA | MGSTE | Rua Salinas1639 - Santa Tereza | TV | 0202.07 |  | MGSTE-RFTG04 (Chassi) | SDT | 12360038 | IPTV | COMPRESSÃO | Sistema de Compressão (IPTV/DTH) | Headend Regional
MG - MINAS GERAIS | BHE - BELO HORIZONTE | STE - SANTA TEREZA | MGSTE | Rua Salinas1639 - Santa Tereza | TV | 0202.03 | 9 | MGSTE-SWM01 | NOKIA | N1080829 / N2782599 | IPTV | REDES | Infraestrutura | Redes IP
MG - MINAS GERAIS | BHE - BELO HORIZONTE | STE - SANTA TEREZA | MGSTE | Rua Salinas1639 - Santa Tereza | TV | 0202.07 |  | MGSTE-SWOP | SDT |  | IPTV | DISTRIBUIÇÃO | Infraestrutura | Headend Regional
MG - MINAS GERAIS | BHE - BELO HORIZONTE | STE - SANTA TEREZA | MGSTE | Rua Salinas1639 - Santa Tereza | TV | 0202.05 | 36 | MGSTE-SWT01 | NOKIA | N1481208 | IPTV | REDES | Infraestrutura | Redes IP
MG - MINAS GERAIS | BHE - BELO HORIZONTE | STE - SANTA TEREZA | MGSTE | Rua Salinas1639 - Santa Tereza | TV | 0203.02 | 44 | MGSTE-SWV01 | NOKIA | N2782573 | IPTV | REDES | Infraestrutura | Redes IP
MG - MINAS GERAIS | BHE - BELO HORIZONTE | STE - SANTA TEREZA | MGSTE | Rua Salinas1639 - Santa Tereza | TV | Rack 1 | 14 | MGSTE-TSHR101 | MediaKind | BRL91703VJ | IPTV | PLATAFORMA | Core IPTV | Core IPTV
MG - MINAS GERAIS | BHE - BELO HORIZONTE | STE - SANTA TEREZA | MGSTE | Rua Salinas1639 - Santa Tereza | TV | Rack 1 | 15 | MGSTE-TSHR102 | MediaKind | BRL91703VH | IPTV | PLATAFORMA | Core IPTV | Core IPTV
MG - MINAS GERAIS | BHE - BELO HORIZONTE | STE - SANTA TEREZA | MGSTE | Rua Salinas1639 - Santa Tereza | TV | Rack 1 | 16 | MGSTE-TSHR103 | MediaKind | BRL91703VF | IPTV | PLATAFORMA | Core IPTV | Core IPTV
MG - MINAS GERAIS | BHE - BELO HORIZONTE | STE - SANTA TEREZA | MGSTE | Rua Salinas1639 - Santa Tereza | TV | Rack 1 | 17 | MGSTE-TSHR104 | MediaKind | BRL93907NN | IPTV | PLATAFORMA | Core IPTV | Core IPTV
MG - MINAS GERAIS | BHE - BELO HORIZONTE | STE - SANTA TEREZA | MGSTE | Rua Salinas1639 - Santa Tereza | TV | Rack 2 | 14 | MGSTE-TSHR201 | MediaKind | BRL91703VC | IPTV | PLATAFORMA | Core IPTV | Core IPTV
MG - MINAS GERAIS | BHE - BELO HORIZONTE | STE - SANTA TEREZA | MGSTE | Rua Salinas1639 - Santa Tereza | TV | Rack 2 | 15 | MGSTE-TSHR202 | MediaKind | BRL91703VD | IPTV | PLATAFORMA | Core IPTV | Core IPTV
MG - MINAS GERAIS | BHE - BELO HORIZONTE | STE - SANTA TEREZA | MGSTE | Rua Salinas1639 - Santa Tereza | TV | Rack 2 | 16 | MGSTE-TSHR203 | MediaKind | BRL91703VL | IPTV | PLATAFORMA | Core IPTV | Core IPTV
MG - MINAS GERAIS | BHE - BELO HORIZONTE | STE - SANTA TEREZA | MGSTE | Rua Salinas1639 - Santa Tereza | TV | Rack 2 | 17 | MGSTE-TSHR204 | MediaKind | BRL93907NM | IPTV | PLATAFORMA | Core IPTV | Core IPTV
MG - MINAS GERAIS | BHE - BELO HORIZONTE | STE - SANTA TEREZA | MGSTE | Rua Salinas1639 - Santa Tereza | TV | 0202.07 |  | MGSTE-TXOPT02 | SDT |  | IPTV | DISTRIBUIÇÃO | Infraestrutura | Headend Regional
RJ - RIO DE JANEIRO | RJO - RIO DE JANEIRO | ALV - ALVORADA | RJALV | R. Zacarias da Silva, 132 | TV | Headend |  | Modulador M6100 Q/8PSK | MEDIAKIND | 200000325 | DTH | UPLINK | Uplink DTH | Core DTH
RJ - RIO DE JANEIRO | RJO - RIO DE JANEIRO | ALV - ALVORADA | RJALV | R. Zacarias da Silva, 132 | TV | Headend |  | Modulador M6100 Q/8PSK | MEDIAKIND | 200000354 | DTH | UPLINK | Uplink DTH | Core DTH
RJ - RIO DE JANEIRO | RJO - RIO DE JANEIRO | ALV - ALVORADA | RJALV | R. Zacarias da Silva, 132 | TV | Headend |  | Modulador M6100 Q/8PSK | MEDIAKIND | 200000386 | DTH | UPLINK | Uplink DTH | Core DTH
RJ - RIO DE JANEIRO | RJO - RIO DE JANEIRO | ALV - ALVORADA | RJALV | R. Zacarias da Silva, 132 | TV | Shelter |  | Modulador M6100 Q/8PSK | MEDIAKIND | 200000318 | DTH | UPLINK | Uplink DTH | Core DTH
RJ - RIO DE JANEIRO | RJO - RIO DE JANEIRO | ALV - ALVORADA | RJALV | R. Zacarias da Silva, 132 | TV | Shelter |  | Modulador M6100 Q/8PSK | MEDIAKIND | 200000317 | DTH | UPLINK | Uplink DTH | Core DTH
RJ - RIO DE JANEIRO | RJO - RIO DE JANEIRO | ALV - ALVORADA | RJALV | R. Zacarias da Silva, 132 | TV | Shelter |  | Modulador M6100 Q/8PSK | MEDIAKIND | 200000316 | DTH | UPLINK | Uplink DTH | Core DTH
RJ - RIO DE JANEIRO | RJO - RIO DE JANEIRO | ALV - ALVORADA | RJALV | R. Zacarias da Silva, 132 | TV | Shelter |  | Modulador M6100 Q/8PSK | MEDIAKIND | 200000315 | DTH | UPLINK | Uplink DTH | Core DTH
RJ - RIO DE JANEIRO | RJO - RIO DE JANEIRO | ALV - ALVORADA | RJALV | R. Zacarias da Silva, 132 | TV | Shelter |  | Modulador M6100 Q/8PSK | MEDIAKIND | 200000314 | DTH | UPLINK | Uplink DTH | Core DTH
RJ - RIO DE JANEIRO | RJO - RIO DE JANEIRO | ALV - ALVORADA | RJALV | R. Zacarias da Silva, 132 | TV | Shelter |  | Modulador M6100 Q/8PSK | MEDIAKIND | 200000313 | DTH | UPLINK | Uplink DTH | Core DTH
RJ - RIO DE JANEIRO | RJO - RIO DE JANEIRO | ALV - ALVORADA | RJALV | R. Zacarias da Silva, 132 | TV | Shelter |  | Modulador M6100 Q/8PSK | MEDIAKIND | 200000312 | DTH | UPLINK | Uplink DTH | Core DTH
RJ - RIO DE JANEIRO | RJO - RIO DE JANEIRO | ALV - ALVORADA | RJALV | R. Zacarias da Silva, 132 | TV | Shelter |  | Modulador M6100 Q/8PSK | MEDIAKIND | 200000311 | DTH | UPLINK | Uplink DTH | Core DTH
RJ - RIO DE JANEIRO | RJO - RIO DE JANEIRO | ALV - ALVORADA | RJALV | R. Zacarias da Silva, 132 | TV | Shelter |  | Modulador M6100 Q/8PSK | MEDIAKIND | 200000310 | DTH | UPLINK | Uplink DTH | Core DTH
RJ - RIO DE JANEIRO | RJO - RIO DE JANEIRO | ALV - ALVORADA | RJALV | R. Zacarias da Silva, 132 | TV | Shelter |  | Modulador M6100 Q/8PSK | MEDIAKIND | 200000309 | DTH | UPLINK | Uplink DTH | Core DTH
RJ - RIO DE JANEIRO | RJO - RIO DE JANEIRO | ALV - ALVORADA | RJALV | R. Zacarias da Silva, 132 | TV | Shelter |  | Modulador M6100 Q/8PSK | MEDIAKIND | 200000308 | DTH | UPLINK | Uplink DTH | Core DTH
RJ - RIO DE JANEIRO | RJO - RIO DE JANEIRO | ALV - ALVORADA | RJALV | R. Zacarias da Silva, 132 | TV | Shelter |  | Modulador M6100 Q/8PSK | MEDIAKIND | 200000307 | DTH | UPLINK | Uplink DTH | Core DTH
RJ - RIO DE JANEIRO | RJO - RIO DE JANEIRO | ALV - ALVORADA | RJALV | R. Zacarias da Silva, 132 | TV | Shelter |  | Modulador M6100 Q/8PSK | MEDIAKIND | 200000306 | DTH | UPLINK | Uplink DTH | Core DTH
RJ - RIO DE JANEIRO | RJO - RIO DE JANEIRO | ALV - ALVORADA | RJALV | R. Zacarias da Silva, 132 | TV | Shelter |  | Modulador M6100 Q/8PSK | MEDIAKIND | 200000305 | DTH | UPLINK | Uplink DTH | Core DTH
RJ - RIO DE JANEIRO | RJO - RIO DE JANEIRO | ALV - ALVORADA | RJALV | R. Zacarias da Silva, 132 | TV | Shelter |  | Modulador M6100 Q/8PSK | MEDIAKIND | 200000304 | DTH | UPLINK | Uplink DTH | Core DTH
RJ - RIO DE JANEIRO | RJO - RIO DE JANEIRO | ALV - ALVORADA | RJALV | R. Zacarias da Silva, 132 | TV | Shelter |  | Modulador M6100 Q/8PSK | MEDIAKIND | 200000303 | DTH | UPLINK | Uplink DTH | Core DTH
RJ - RIO DE JANEIRO | RJO - RIO DE JANEIRO | ALV - ALVORADA | RJALV | R. Zacarias da Silva, 132 | TV | Shelter |  | Modulador M6100 Q/8PSK | MEDIAKIND | 200000302 | DTH | UPLINK | Uplink DTH | Core DTH
RJ - RIO DE JANEIRO | RJO - RIO DE JANEIRO | ALV - ALVORADA | RJALV | R. Zacarias da Silva, 132 | TV | Shelter |  | Modulador M6100 Q/8PSK | MEDIAKIND | 200000301 | DTH | UPLINK | Uplink DTH | Core DTH
RJ - RIO DE JANEIRO | RJO - RIO DE JANEIRO | ALV - ALVORADA | RJALV | R. Zacarias da Silva, 132 | TV | Shelter |  | Modulador M6100 Q/8PSK | MEDIAKIND | 200000328 | DTH | UPLINK | Uplink DTH | Core DTH
RJ - RIO DE JANEIRO | RJO - RIO DE JANEIRO | ALV - ALVORADA | RJALV | R. Zacarias da Silva, 132 | TV | Shelter |  | Modulador M6100 Q/8PSK | MEDIAKIND | 200000327 | DTH | UPLINK | Uplink DTH | Core DTH
RJ - RIO DE JANEIRO | RJO - RIO DE JANEIRO | ALV - ALVORADA | RJALV | R. Zacarias da Silva, 132 | TV | Shelter |  | Modulador M6100 Q/8PSK | MEDIAKIND | 200000326 | DTH | UPLINK | Uplink DTH | Core DTH
RJ - RIO DE JANEIRO | RJO - RIO DE JANEIRO | ALV - ALVORADA | RJALV | R. Zacarias da Silva, 132 | TV | Shelter |  | Modulador M6100 Q/8PSK | MEDIAKIND | 200000615 | DTH | UPLINK | Uplink DTH | Core DTH
RJ - RIO DE JANEIRO | RJO - RIO DE JANEIRO | ALV - ALVORADA | RJALV | R. Zacarias da Silva, 132 | TV | Shelter |  | Modulador M6100 Q/8PSK | MEDIAKIND | 200000324 | DTH | UPLINK | Uplink DTH | Core DTH
RJ - RIO DE JANEIRO | RJO - RIO DE JANEIRO | ALV - ALVORADA | RJALV | R. Zacarias da Silva, 132 | TV | Shelter |  | Modulador M6100 Q/8PSK | MEDIAKIND | 200000323 | DTH | UPLINK | Uplink DTH | Core DTH
RJ - RIO DE JANEIRO | RJO - RIO DE JANEIRO | ALV - ALVORADA | RJALV | R. Zacarias da Silva, 132 | TV | Shelter |  | Modulador M6100 Q/8PSK | MEDIAKIND | 200000322 | DTH | UPLINK | Uplink DTH | Core DTH
RJ - RIO DE JANEIRO | RJO - RIO DE JANEIRO | ALV - ALVORADA | RJALV | R. Zacarias da Silva, 132 | TV | Shelter |  | Modulador M6100 Q/8PSK | MEDIAKIND | 200000321 | DTH | UPLINK | Uplink DTH | Core DTH
RJ - RIO DE JANEIRO | RJO - RIO DE JANEIRO | ALV - ALVORADA | RJALV | R. Zacarias da Silva, 132 | TV | Shelter |  | Modulador M6100 Q/8PSK | MEDIAKIND | 200000320 | DTH | UPLINK | Uplink DTH | Core DTH
RJ - RIO DE JANEIRO | RJO - RIO DE JANEIRO | ALV - ALVORADA | RJALV | R. Zacarias da Silva, 132 | TV | Shelter |  | Modulador M6100 Q/8PSK | MEDIAKIND | 200000319 | DTH | UPLINK | Uplink DTH | Core DTH
RJ - RIO DE JANEIRO | RJO - RIO DE JANEIRO | ALV - ALVORADA | RJALV | R. Zacarias da Silva, 132 | TV | Shelter |  | Modulador M6100 Q/8PSK | MEDIAKIND | 200000298 | DTH | UPLINK | Uplink DTH | Core DTH
RJ - RIO DE JANEIRO | RJO - RIO DE JANEIRO | ALV - ALVORADA | RJALV | R. Zacarias da Silva, 132 | TV | Shelter |  | Modulador M6100 Q/8PSK | MEDIAKIND | 200000297 | DTH | UPLINK | Uplink DTH | Core DTH
RJ - RIO DE JANEIRO | RJO - RIO DE JANEIRO | ALV - ALVORADA | RJALV | R. Zacarias da Silva, 132 | TV | Shelter |  | Modulador M6100 Q/8PSK | MEDIAKIND | 200000296 | DTH | UPLINK | Uplink DTH | Core DTH
RJ - RIO DE JANEIRO | RJO - RIO DE JANEIRO | ALV - ALVORADA | RJALV | R. Zacarias da Silva, 132 | TV | Shelter |  | Modulador M6100 Q/8PSK | MEDIAKIND | 200000295 | DTH | UPLINK | Uplink DTH | Core DTH
RJ - RIO DE JANEIRO | RJO - RIO DE JANEIRO | ALV - ALVORADA | RJALV | R. Zacarias da Silva, 132 | TV | Shelter |  | Modulador M6100 Q/8PSK | MEDIAKIND | 200000294 | DTH | UPLINK | Uplink DTH | Core DTH
RJ - RIO DE JANEIRO | RJO - RIO DE JANEIRO | ALV - ALVORADA | RJALV | R. Zacarias da Silva, 132 | TV | Shelter |  | Modulador M6100 Q/8PSK | MEDIAKIND | 200000293 | DTH | UPLINK | Uplink DTH | Core DTH
RJ - RIO DE JANEIRO | RJO - RIO DE JANEIRO | ALV - ALVORADA | RJALV | R. Zacarias da Silva, 132 | TV | Shelter |  | Modulador M6100 Q/8PSK | MEDIAKIND | 200000292 | DTH | UPLINK | Uplink DTH | Core DTH
RJ - RIO DE JANEIRO | RJO - RIO DE JANEIRO | ALV - ALVORADA | RJALV | R. Zacarias da Silva, 132 | TV | Shelter |  | Modulador M6100 Q/8PSK | MEDIAKIND | 200000291 | DTH | UPLINK | Uplink DTH | Core DTH
RJ - RIO DE JANEIRO | RJO - RIO DE JANEIRO | ALV - ALVORADA | RJALV | R. Zacarias da Silva, 132 | TV | Shelter |  | Modulador M6100 Q/8PSK | MEDIAKIND | 200000290 | DTH | UPLINK | Uplink DTH | Core DTH
RJ - RIO DE JANEIRO | RJO - RIO DE JANEIRO | ALV - ALVORADA | RJALV | R. Zacarias da Silva, 132 | TV | Shelter |  | Modulador M6100 Q/8PSK | MEDIAKIND | 200000289 | DTH | UPLINK | Uplink DTH | Core DTH
RJ - RIO DE JANEIRO | RJO - RIO DE JANEIRO | ALV - ALVORADA | RJALV | R. Zacarias da Silva, 132 | TV | Shelter |  | Modulador M6100 Q/8PSK | MEDIAKIND | 200000368 | DTH | UPLINK | Uplink DTH | Core DTH
RJ - RIO DE JANEIRO | RJO - RIO DE JANEIRO | ALV - ALVORADA | RJALV | R. Zacarias da Silva, 132 | TV | Shelter |  | Modulador M6100 Q/8PSK | MEDIAKIND | 200000366 | DTH | UPLINK | Uplink DTH | Core DTH
RJ - RIO DE JANEIRO | RJO - RIO DE JANEIRO | ALV - ALVORADA | RJALV | R. Zacarias da Silva, 132 | TV | Shelter |  | Modulador M6100 Q/8PSK | MEDIAKIND | 200000364 | DTH | UPLINK | Uplink DTH | Core DTH
RJ - RIO DE JANEIRO | RJO - RIO DE JANEIRO | ALV - ALVORADA | RJALV | R. Zacarias da Silva, 132 | TV | Shelter |  | Modulador M6100 Q/8PSK | MEDIAKIND | 200000363 | DTH | UPLINK | Uplink DTH | Core DTH
RJ - RIO DE JANEIRO | RJO - RIO DE JANEIRO | ALV - ALVORADA | RJALV | R. Zacarias da Silva, 132 | TV | Shelter |  | Modulador M6100 Q/8PSK | MEDIAKIND | 200000362 | DTH | UPLINK | Uplink DTH | Core DTH
RJ - RIO DE JANEIRO | RJO - RIO DE JANEIRO | ALV - ALVORADA | RJALV | R. Zacarias da Silva, 132 | TV | Shelter |  | Modulador M6100 Q/8PSK | MEDIAKIND | 200000361 | DTH | UPLINK | Uplink DTH | Core DTH
RJ - RIO DE JANEIRO | RJO - RIO DE JANEIRO | ALV - ALVORADA | RJALV | R. Zacarias da Silva, 132 | TV | Shelter |  | Modulador M6100 Q/8PSK | MEDIAKIND | 200000360 | DTH | UPLINK | Uplink DTH | Core DTH
RJ - RIO DE JANEIRO | RJO - RIO DE JANEIRO | ALV - ALVORADA | RJALV | R. Zacarias da Silva, 132 | TV | Shelter |  | Modulador M6100 Q/8PSK | MEDIAKIND | 200000359 | DTH | UPLINK | Uplink DTH | Core DTH
RJ - RIO DE JANEIRO | RJO - RIO DE JANEIRO | ALV - ALVORADA | RJALV | R. Zacarias da Silva, 132 | TV | Shelter |  | Modulador M6100 Q/8PSK | MEDIAKIND | 200000358 | DTH | UPLINK | Uplink DTH | Core DTH
RJ - RIO DE JANEIRO | RJO - RIO DE JANEIRO | ALV - ALVORADA | RJALV | R. Zacarias da Silva, 132 | TV | Shelter |  | Modulador M6100 Q/8PSK | MEDIAKIND | 200000356 | DTH | UPLINK | Uplink DTH | Core DTH
RJ - RIO DE JANEIRO | RJO - RIO DE JANEIRO | ALV - ALVORADA | RJALV | R. Zacarias da Silva, 132 | TV | Shelter |  | Modulador M6100 Q/8PSK | MEDIAKIND | 200000300 | DTH | UPLINK | Uplink DTH | Core DTH
RJ - RIO DE JANEIRO | RJO - RIO DE JANEIRO | ALV - ALVORADA | RJALV | R. Zacarias da Silva, 132 | TV | Shelter |  | Modulador M6100 Q/8PSK | MEDIAKIND | 200000299 | DTH | UPLINK | Uplink DTH | Core DTH
RJ - RIO DE JANEIRO | RJO - RIO DE JANEIRO | BGR - BARRA DE GUARATIBA | RJBGR | Estr. da Barra de Guaratiba, 2667 - Atual Estr. Roberto Burle Marx, 727 | TV | Shelter |  | Modulador M6100 Q/8PSK | MEDIAKIND | 200000383 | DTH | UPLINK | Uplink DTH | Core DTH
RJ - RIO DE JANEIRO | RJO - RIO DE JANEIRO | BGR - BARRA DE GUARATIBA | RJBGR | Estr. da Barra de Guaratiba, 2667 - Atual Estr. Roberto Burle Marx, 727 | TV | Shelter |  | Modulador M6100 Q/8PSK | MEDIAKIND | 200000381 | DTH | UPLINK | Uplink DTH | Core DTH
RJ - RIO DE JANEIRO | RJO - RIO DE JANEIRO | BGR - BARRA DE GUARATIBA | RJBGR | Estr. da Barra de Guaratiba, 2667 - Atual Estr. Roberto Burle Marx, 727 | TV | Shelter |  | Modulador M6100 Q/8PSK | MEDIAKIND | 200000380 | DTH | UPLINK | Uplink DTH | Core DTH
RJ - RIO DE JANEIRO | RJO - RIO DE JANEIRO | BGR - BARRA DE GUARATIBA | RJBGR | Estr. da Barra de Guaratiba, 2667 - Atual Estr. Roberto Burle Marx, 727 | TV | Shelter |  | Modulador M6100 Q/8PSK | MEDIAKIND | 200000379 | DTH | UPLINK | Uplink DTH | Core DTH
RJ - RIO DE JANEIRO | RJO - RIO DE JANEIRO | BGR - BARRA DE GUARATIBA | RJBGR | Estr. da Barra de Guaratiba, 2667 - Atual Estr. Roberto Burle Marx, 727 | TV | Shelter |  | Modulador M6100 Q/8PSK | MEDIAKIND | 200000378 | DTH | UPLINK | Uplink DTH | Core DTH
RJ - RIO DE JANEIRO | RJO - RIO DE JANEIRO | BGR - BARRA DE GUARATIBA | RJBGR | Estr. da Barra de Guaratiba, 2667 - Atual Estr. Roberto Burle Marx, 727 | TV | Shelter |  | Modulador M6100 Q/8PSK | MEDIAKIND | 200000377 | DTH | UPLINK | Uplink DTH | Core DTH
RJ - RIO DE JANEIRO | RJO - RIO DE JANEIRO | BGR - BARRA DE GUARATIBA | RJBGR | Estr. da Barra de Guaratiba, 2667 - Atual Estr. Roberto Burle Marx, 727 | TV | Shelter |  | Modulador M6100 Q/8PSK | MEDIAKIND | 200000389 | DTH | UPLINK | Uplink DTH | Core DTH
RJ - RIO DE JANEIRO | RJO - RIO DE JANEIRO | BGR - BARRA DE GUARATIBA | RJBGR | Estr. da Barra de Guaratiba, 2667 - Atual Estr. Roberto Burle Marx, 727 | TV | Shelter |  | Modulador M6100 Q/8PSK | MEDIAKIND | 200000391 | DTH | UPLINK | Uplink DTH | Core DTH
RJ - RIO DE JANEIRO | RJO - RIO DE JANEIRO | BGR - BARRA DE GUARATIBA | RJBGR | Estr. da Barra de Guaratiba, 2667 - Atual Estr. Roberto Burle Marx, 727 | TV | Shelter |  | Modulador M6100 Q/8PSK | MEDIAKIND | 200000388 | DTH | UPLINK | Uplink DTH | Core DTH
RJ - RIO DE JANEIRO | RJO - RIO DE JANEIRO | BGR - BARRA DE GUARATIBA | RJBGR | Estr. da Barra de Guaratiba, 2667 - Atual Estr. Roberto Burle Marx, 727 | TV | Shelter |  | Modulador M6100 Q/8PSK | MEDIAKIND | 200000387 | DTH | UPLINK | Uplink DTH | Core DTH
RJ - RIO DE JANEIRO | RJO - RIO DE JANEIRO | BGR - BARRA DE GUARATIBA | RJBGR | Estr. da Barra de Guaratiba, 2667 - Atual Estr. Roberto Burle Marx, 727 | TV | Shelter |  | Modulador M6100 Q/8PSK | MEDIAKIND | 200000547 | DTH | UPLINK | Uplink DTH | Core DTH
RJ - RIO DE JANEIRO | RJO - RIO DE JANEIRO | BGR - BARRA DE GUARATIBA | RJBGR | Estr. da Barra de Guaratiba, 2667 - Atual Estr. Roberto Burle Marx, 727 | TV | Shelter |  | Modulador M6100 Q/8PSK | MEDIAKIND | 200000385 | DTH | UPLINK | Uplink DTH | Core DTH
RJ - RIO DE JANEIRO | RJO - RIO DE JANEIRO | BGR - BARRA DE GUARATIBA | RJBGR | Estr. da Barra de Guaratiba, 2667 - Atual Estr. Roberto Burle Marx, 727 | TV | Shelter |  | Modulador M6100 Q/8PSK | MEDIAKIND | 200000384 | DTH | UPLINK | Uplink DTH | Core DTH
RJ - RIO DE JANEIRO | RJO - RIO DE JANEIRO | BGR - BARRA DE GUARATIBA | RJBGR | Estr. da Barra de Guaratiba, 2667 - Atual Estr. Roberto Burle Marx, 727 | TV | Shelter |  | Modulador M6100 Q/8PSK | MEDIAKIND | 200000397 | DTH | UPLINK | Uplink DTH | Core DTH
RJ - RIO DE JANEIRO | RJO - RIO DE JANEIRO | BGR - BARRA DE GUARATIBA | RJBGR | Estr. da Barra de Guaratiba, 2667 - Atual Estr. Roberto Burle Marx, 727 | TV | Shelter |  | Modulador M6100 Q/8PSK | MEDIAKIND | 200000382 | DTH | UPLINK | Uplink DTH | Core DTH
RJ - RIO DE JANEIRO | RJO - RIO DE JANEIRO | BGR - BARRA DE GUARATIBA | RJBGR | Estr. da Barra de Guaratiba, 2667 - Atual Estr. Roberto Burle Marx, 727 | TV | Shelter |  | Modulador M6100 Q/8PSK | MEDIAKIND | 200000396 | DTH | UPLINK | Uplink DTH | Core DTH
RJ - RIO DE JANEIRO | RJO - RIO DE JANEIRO | BGR - BARRA DE GUARATIBA | RJBGR | Estr. da Barra de Guaratiba, 2667 - Atual Estr. Roberto Burle Marx, 727 | TV | Shelter |  | Modulador M6100 Q/8PSK | MEDIAKIND | 200000399 | DTH | UPLINK | Uplink DTH | Core DTH
RJ - RIO DE JANEIRO | RJO - RIO DE JANEIRO | BGR - BARRA DE GUARATIBA | RJBGR | Estr. da Barra de Guaratiba, 2667 - Atual Estr. Roberto Burle Marx, 727 | TV | Shelter |  | Modulador M6100 Q/8PSK | MEDIAKIND | 200000398 | DTH | UPLINK | Uplink DTH | Core DTH
RJ - RIO DE JANEIRO | RJO - RIO DE JANEIRO | BGR - BARRA DE GUARATIBA | RJBGR | Estr. da Barra de Guaratiba, 2667 - Atual Estr. Roberto Burle Marx, 727 | TV | Shelter |  | Modulador M6100 Q/8PSK | MEDIAKIND | 200000395 | DTH | UPLINK | Uplink DTH | Core DTH
RJ - RIO DE JANEIRO | RJO - RIO DE JANEIRO | BGR - BARRA DE GUARATIBA | RJBGR | Estr. da Barra de Guaratiba, 2667 - Atual Estr. Roberto Burle Marx, 727 | TV | Shelter |  | Modulador M6100 Q/8PSK | MEDIAKIND | 200000394 | DTH | UPLINK | Uplink DTH | Core DTH
RJ - RIO DE JANEIRO | RJO - RIO DE JANEIRO | BGR - BARRA DE GUARATIBA | RJBGR | Estr. da Barra de Guaratiba, 2667 - Atual Estr. Roberto Burle Marx, 727 | TV | Shelter |  | Modulador M6100 Q/8PSK | MEDIAKIND | 200000393 | DTH | UPLINK | Uplink DTH | Core DTH
RJ - RIO DE JANEIRO | RJO - RIO DE JANEIRO | BGR - BARRA DE GUARATIBA | RJBGR | Estr. da Barra de Guaratiba, 2667 - Atual Estr. Roberto Burle Marx, 727 | TV | Shelter |  | Modulador M6100 Q/8PSK | MEDIAKIND | 200000392 | DTH | UPLINK | Uplink DTH | Core DTH
RJ - RIO DE JANEIRO | RJO - RIO DE JANEIRO | BGR - BARRA DE GUARATIBA | RJBGR | Estr. da Barra de Guaratiba, 2667 - Atual Estr. Roberto Burle Marx, 727 | TV | Shelter |  | Modulador M6100 Q/8PSK | MEDIAKIND | 200000403 | DTH | UPLINK | Uplink DTH | Core DTH
RJ - RIO DE JANEIRO | RJO - RIO DE JANEIRO | BGR - BARRA DE GUARATIBA | RJBGR | Estr. da Barra de Guaratiba, 2667 - Atual Estr. Roberto Burle Marx, 727 | TV | Shelter |  | Modulador M6100 Q/8PSK | MEDIAKIND | 200000402 | DTH | UPLINK | Uplink DTH | Core DTH
RJ - RIO DE JANEIRO | RJO - RIO DE JANEIRO | BGR - BARRA DE GUARATIBA | RJBGR | Estr. da Barra de Guaratiba, 2667 - Atual Estr. Roberto Burle Marx, 727 | TV | Shelter |  | Modulador M6100 Q/8PSK | MEDIAKIND | 200000401 | DTH | UPLINK | Uplink DTH | Core DTH
RJ - RIO DE JANEIRO | RJO - RIO DE JANEIRO | BGR - BARRA DE GUARATIBA | RJBGR | Estr. da Barra de Guaratiba, 2667 - Atual Estr. Roberto Burle Marx, 727 | TV | Shelter |  | Modulador M6100 Q/8PSK | MEDIAKIND | 200000400 | DTH | UPLINK | Uplink DTH | Core DTH
RJ - RIO DE JANEIRO | RJO - RIO DE JANEIRO | BGR - BARRA DE GUARATIBA | RJBGR | Estr. da Barra de Guaratiba, 2667 - Atual Estr. Roberto Burle Marx, 727 | TV | Shelter |  | Modulador M6100 Q/8PSK | MEDIAKIND | 200000390 | DTH | UPLINK | Uplink DTH | Core DTH
RJ - RIO DE JANEIRO | RJO - RIO DE JANEIRO | ALV - ALVORADA | RJALV | R. Zacarias da Silva, 132 | TV | Lab Alvorada |  | Modulador M6100 Q/8PSK |  |  | DTH | UPLINK | Uplink DTH | Core DTH
RJ - RIO DE JANEIRO | RJO - RIO DE JANEIRO | ALV - ALVORADA | RJALV | R. Zacarias da Silva, 132 | TV | Shelter |  | Modulador M6100 QPSK | MEDIAKIND | 200000336 | DTH | UPLINK | Uplink DTH | Core DTH
RJ - RIO DE JANEIRO | RJO - RIO DE JANEIRO | ALV - ALVORADA | RJALV | R. Zacarias da Silva, 132 | TV | Shelter |  | Modulador M6100 QPSK | MEDIAKIND | 200000335 | DTH | UPLINK | Uplink DTH | Core DTH
RJ - RIO DE JANEIRO | RJO - RIO DE JANEIRO | ALV - ALVORADA | RJALV | R. Zacarias da Silva, 132 | TV | Shelter |  | Modulador M6100 QPSK | MEDIAKIND | 200000334 | DTH | UPLINK | Uplink DTH | Core DTH
RJ - RIO DE JANEIRO | RJO - RIO DE JANEIRO | ALV - ALVORADA | RJALV | R. Zacarias da Silva, 132 | TV | Shelter |  | Modulador M6100 QPSK | MEDIAKIND | 200000333 | DTH | UPLINK | Uplink DTH | Core DTH
RJ - RIO DE JANEIRO | RJO - RIO DE JANEIRO | ALV - ALVORADA | RJALV | R. Zacarias da Silva, 132 | TV | Shelter |  | Modulador M6100 QPSK | MEDIAKIND | 200000332 | DTH | UPLINK | Uplink DTH | Core DTH
RJ - RIO DE JANEIRO | RJO - RIO DE JANEIRO | ALV - ALVORADA | RJALV | R. Zacarias da Silva, 132 | TV | Shelter |  | Modulador M6100 QPSK | MEDIAKIND | 200000331 | DTH | UPLINK | Uplink DTH | Core DTH
RJ - RIO DE JANEIRO | RJO - RIO DE JANEIRO | ALV - ALVORADA | RJALV | R. Zacarias da Silva, 132 | TV | Shelter |  | Modulador M6100 QPSK | MEDIAKIND | 200000330 | DTH | UPLINK | Uplink DTH | Core DTH
RJ - RIO DE JANEIRO | RJO - RIO DE JANEIRO | ALV - ALVORADA | RJALV | R. Zacarias da Silva, 132 | TV | Shelter |  | Modulador M6100 QPSK | MEDIAKIND | 200000329 | DTH | UPLINK | Uplink DTH | Core DTH
RJ - RIO DE JANEIRO | RJO - RIO DE JANEIRO | ALV - ALVORADA | RJALV | R. Zacarias da Silva, 132 | TV | Shelter |  | Modulador M6100 QPSK | MEDIAKIND | 200000346 | DTH | UPLINK | Uplink DTH | Core DTH
RJ - RIO DE JANEIRO | RJO - RIO DE JANEIRO | ALV - ALVORADA | RJALV | R. Zacarias da Silva, 132 | TV | Shelter |  | Modulador M6100 QPSK | MEDIAKIND | 200000345 | DTH | UPLINK | Uplink DTH | Core DTH
RJ - RIO DE JANEIRO | RJO - RIO DE JANEIRO | ALV - ALVORADA | RJALV | R. Zacarias da Silva, 132 | TV | Shelter |  | Modulador M6100 QPSK | MEDIAKIND | 200000344 | DTH | UPLINK | Uplink DTH | Core DTH
RJ - RIO DE JANEIRO | RJO - RIO DE JANEIRO | ALV - ALVORADA | RJALV | R. Zacarias da Silva, 132 | TV | Shelter |  | Modulador M6100 QPSK | MEDIAKIND | 200000343 | DTH | UPLINK | Uplink DTH | Core DTH
RJ - RIO DE JANEIRO | RJO - RIO DE JANEIRO | ALV - ALVORADA | RJALV | R. Zacarias da Silva, 132 | TV | Shelter |  | Modulador M6100 QPSK | MEDIAKIND | 200000341 | DTH | UPLINK | Uplink DTH | Core DTH
RJ - RIO DE JANEIRO | RJO - RIO DE JANEIRO | ALV - ALVORADA | RJALV | R. Zacarias da Silva, 132 | TV | Shelter |  | Modulador M6100 QPSK | MEDIAKIND | 200000339 | DTH | UPLINK | Uplink DTH | Core DTH
RJ - RIO DE JANEIRO | RJO - RIO DE JANEIRO | ALV - ALVORADA | RJALV | R. Zacarias da Silva, 132 | TV | Shelter |  | Modulador M6100 QPSK | MEDIAKIND | 200000338 | DTH | UPLINK | Uplink DTH | Core DTH
RJ - RIO DE JANEIRO | RJO - RIO DE JANEIRO | ALV - ALVORADA | RJALV | R. Zacarias da Silva, 132 | TV | Shelter |  | Modulador M6100 QPSK | MEDIAKIND | 200000337 | DTH | UPLINK | Uplink DTH | Core DTH
RJ - RIO DE JANEIRO | RJO - RIO DE JANEIRO | ALV - ALVORADA | RJALV | R. Zacarias da Silva, 132 | TV | Shelter |  | Modulador M6100 QPSK | MEDIAKIND | 200000355 | DTH | UPLINK | Uplink DTH | Core DTH
RJ - RIO DE JANEIRO | RJO - RIO DE JANEIRO | ALV - ALVORADA | RJALV | R. Zacarias da Silva, 132 | TV | Shelter |  | Modulador M6100 QPSK | MEDIAKIND | 200000353 | DTH | UPLINK | Uplink DTH | Core DTH
RJ - RIO DE JANEIRO | RJO - RIO DE JANEIRO | ALV - ALVORADA | RJALV | R. Zacarias da Silva, 132 | TV | Shelter |  | Modulador M6100 QPSK | MEDIAKIND | 200000351 | DTH | UPLINK | Uplink DTH | Core DTH
RJ - RIO DE JANEIRO | RJO - RIO DE JANEIRO | ALV - ALVORADA | RJALV | R. Zacarias da Silva, 132 | TV | Shelter |  | Modulador M6100 QPSK | MEDIAKIND | 200000350 | DTH | UPLINK | Uplink DTH | Core DTH
RJ - RIO DE JANEIRO | RJO - RIO DE JANEIRO | ALV - ALVORADA | RJALV | R. Zacarias da Silva, 132 | TV | Shelter |  | Modulador M6100 QPSK | MEDIAKIND | 200000348 | DTH | UPLINK | Uplink DTH | Core DTH
RJ - RIO DE JANEIRO | RJO - RIO DE JANEIRO | ALV - ALVORADA | RJALV | R. Zacarias da Silva, 132 | TV | Shelter |  | Modulador M6100 QPSK | MEDIAKIND | 200000347 | DTH | UPLINK | Uplink DTH | Core DTH
RJ - RIO DE JANEIRO | RJO - RIO DE JANEIRO | BGR - BARRA DE GUARATIBA | RJBGR | Estr. da Barra de Guaratiba, 2667 - Atual Estr. Roberto Burle Marx, 727 | TV | Shelter |  | Modulador M6100 QPSK | MEDIAKIND | 200000373 | DTH | UPLINK | Uplink DTH | Core DTH
RJ - RIO DE JANEIRO | RJO - RIO DE JANEIRO | BGR - BARRA DE GUARATIBA | RJBGR | Estr. da Barra de Guaratiba, 2667 - Atual Estr. Roberto Burle Marx, 727 | TV | Shelter |  | Modulador M6100 QPSK | MEDIAKIND | 200000372 | DTH | UPLINK | Uplink DTH | Core DTH
RJ - RIO DE JANEIRO | RJO - RIO DE JANEIRO | BGR - BARRA DE GUARATIBA | RJBGR | Estr. da Barra de Guaratiba, 2667 - Atual Estr. Roberto Burle Marx, 727 | TV | Shelter |  | Modulador M6100 QPSK | MEDIAKIND | 200000371 | DTH | UPLINK | Uplink DTH | Core DTH
RJ - RIO DE JANEIRO | RJO - RIO DE JANEIRO | BGR - BARRA DE GUARATIBA | RJBGR | Estr. da Barra de Guaratiba, 2667 - Atual Estr. Roberto Burle Marx, 727 | TV | Shelter |  | Modulador M6100 QPSK | MEDIAKIND | 200000370 | DTH | UPLINK | Uplink DTH | Core DTH
RJ - RIO DE JANEIRO | RJO - RIO DE JANEIRO | BGR - BARRA DE GUARATIBA | RJBGR | Estr. da Barra de Guaratiba, 2667 - Atual Estr. Roberto Burle Marx, 727 | TV | Shelter |  | Modulador M6100 QPSK | MEDIAKIND | 200000551 | DTH | UPLINK | Uplink DTH | Core DTH
RJ - RIO DE JANEIRO | RJO - RIO DE JANEIRO | BGR - BARRA DE GUARATIBA | RJBGR | Estr. da Barra de Guaratiba, 2667 - Atual Estr. Roberto Burle Marx, 727 | TV | Shelter |  | Modulador M6100 QPSK | MEDIAKIND | 200000376 | DTH | UPLINK | Uplink DTH | Core DTH
RJ - RIO DE JANEIRO | RJO - RIO DE JANEIRO | BGR - BARRA DE GUARATIBA | RJBGR | Estr. da Barra de Guaratiba, 2667 - Atual Estr. Roberto Burle Marx, 727 | TV | Shelter |  | Modulador M6100 QPSK | MEDIAKIND | 200000375 | DTH | UPLINK | Uplink DTH | Core DTH
RJ - RIO DE JANEIRO | RJO - RIO DE JANEIRO | BGR - BARRA DE GUARATIBA | RJBGR | Estr. da Barra de Guaratiba, 2667 - Atual Estr. Roberto Burle Marx, 727 | TV | Shelter |  | Modulador M6100 QPSK | MEDIAKIND | 200000374 | DTH | UPLINK | Uplink DTH | Core DTH
RJ - RIO DE JANEIRO | RJO - RIO DE JANEIRO | BGR - BARRA DE GUARATIBA | RJBGR | Estr. da Barra de Guaratiba, 2667 - Atual Estr. Roberto Burle Marx, 727 | TV | Shelter |  | Modulador M6100 QPSK | MEDIAKIND | 200000352 | DTH | UPLINK | Uplink DTH | Core DTH
RJ - RIO DE JANEIRO | RJO - RIO DE JANEIRO | BGR - BARRA DE GUARATIBA | RJBGR | Estr. da Barra de Guaratiba, 2667 - Atual Estr. Roberto Burle Marx, 727 | TV | Shelter |  | Modulador M6100 QPSK | MEDIAKIND | 200000349 | DTH | UPLINK | Uplink DTH | Core DTH
RJ - RIO DE JANEIRO | RJO - RIO DE JANEIRO | BGR - BARRA DE GUARATIBA | RJBGR | Estr. da Barra de Guaratiba, 2667 - Atual Estr. Roberto Burle Marx, 727 | TV | Shelter |  | Modulador M6100 QPSK | MEDIAKIND | 200000342 | DTH | UPLINK | Uplink DTH | Core DTH
RJ - RIO DE JANEIRO | RJO - RIO DE JANEIRO | BGR - BARRA DE GUARATIBA | RJBGR | Estr. da Barra de Guaratiba, 2667 - Atual Estr. Roberto Burle Marx, 727 | TV | Shelter |  | Modulador M6100 QPSK | MEDIAKIND | 200000340 | DTH | UPLINK | Uplink DTH | Core DTH
RJ - RIO DE JANEIRO | RJO - RIO DE JANEIRO | BGR - BARRA DE GUARATIBA | RJBGR | Estr. da Barra de Guaratiba, 2667 - Atual Estr. Roberto Burle Marx, 727 | TV | Shelter |  | Modulador M6100 QPSK | MEDIAKIND | 200000369 | DTH | UPLINK | Uplink DTH | Core DTH
RJ - RIO DE JANEIRO | RJO - RIO DE JANEIRO | BGR - BARRA DE GUARATIBA | RJBGR | Estr. da Barra de Guaratiba, 2667 - Atual Estr. Roberto Burle Marx, 727 | TV | Shelter |  | Modulador M6100 QPSK | MEDIAKIND | 200000367 | DTH | UPLINK | Uplink DTH | Core DTH
RJ - RIO DE JANEIRO | RJO - RIO DE JANEIRO | BGR - BARRA DE GUARATIBA | RJBGR | Estr. da Barra de Guaratiba, 2667 - Atual Estr. Roberto Burle Marx, 727 | TV | Shelter |  | Modulador M6100 QPSK | MEDIAKIND | 200000365 | DTH | UPLINK | Uplink DTH | Core DTH
RJ - RIO DE JANEIRO | RJO - RIO DE JANEIRO | BGR - BARRA DE GUARATIBA | RJBGR | Estr. da Barra de Guaratiba, 2667 - Atual Estr. Roberto Burle Marx, 727 | TV | Shelter |  | Modulador M6100 QPSK | MEDIAKIND | 200000357 | DTH | UPLINK | Uplink DTH | Core DTH
RJ - RIO DE JANEIRO | RJO - RIO DE JANEIRO | ALV - ALVORADA | RJALV | R. Zacarias da Silva, 132 | TV | 0206.12 |  | Modulo 01 (GT21) | SDT | 0 460112073100004 | IPTV (RF OVERLAY) | COMPRESSÃO | Sistema de Compressão (IPTV/DTH) | Headend Nacional
RJ - RIO DE JANEIRO | RJO - RIO DE JANEIRO | ALV - ALVORADA | RJALV | R. Zacarias da Silva, 132 | TV | 0206.12 |  | Modulo 01 (GT21) | SDT | 0 460112073100002 | IPTV (RF OVERLAY) | COMPRESSÃO | Sistema de Compressão (IPTV/DTH) | Headend Nacional
RJ - RIO DE JANEIRO | RJO - RIO DE JANEIRO | ALV - ALVORADA | RJALV | R. Zacarias da Silva, 132 | TV | 0206.12 |  | Modulo 01 (GT21) | SDT | 0 460112062200008 | IPTV (RF OVERLAY) | COMPRESSÃO | Sistema de Compressão (IPTV/DTH) | Headend Nacional
RJ - RIO DE JANEIRO | RJO - RIO DE JANEIRO | ALV - ALVORADA | RJALV | R. Zacarias da Silva, 132 | TV | 0206.12 |  | Modulo 01 (GT21) | SDT | 0 460113020100001 | IPTV (RF OVERLAY) | COMPRESSÃO | Sistema de Compressão (IPTV/DTH) | Headend Nacional
RJ - RIO DE JANEIRO | RJO - RIO DE JANEIRO | ALV - ALVORADA | RJALV | R. Zacarias da Silva, 132 | TV | 0206.12 |  | Modulo 02 (GT21) | SDT | 0 460112062200006 | IPTV (RF OVERLAY) | COMPRESSÃO | Sistema de Compressão (IPTV/DTH) | Headend Nacional
RJ - RIO DE JANEIRO | RJO - RIO DE JANEIRO | ALV - ALVORADA | RJALV | R. Zacarias da Silva, 132 | TV | 0206.12 |  | Modulo 02 (GT21) | SDT | 0 460112062500001 | IPTV (RF OVERLAY) | COMPRESSÃO | Sistema de Compressão (IPTV/DTH) | Headend Nacional
RJ - RIO DE JANEIRO | RJO - RIO DE JANEIRO | ALV - ALVORADA | RJALV | R. Zacarias da Silva, 132 | TV | 0206.12 |  | Modulo 02 (GT21) | SDT | 0 460112082100009 | IPTV (RF OVERLAY) | COMPRESSÃO | Sistema de Compressão (IPTV/DTH) | Headend Nacional
RJ - RIO DE JANEIRO | RJO - RIO DE JANEIRO | ALV - ALVORADA | RJALV | R. Zacarias da Silva, 132 | TV | 0206.12 |  | Modulo 02 (GT21) | SDT | 0 460112082000010 | IPTV (RF OVERLAY) | COMPRESSÃO | Sistema de Compressão (IPTV/DTH) | Headend Nacional
RJ - RIO DE JANEIRO | RJO - RIO DE JANEIRO | ALV - ALVORADA | RJALV | R. Zacarias da Silva, 132 | TV | 0206.12 |  | Modulo 03(GT21) | SDT | 0 460112062500004 | IPTV (RF OVERLAY) | COMPRESSÃO | Sistema de Compressão (IPTV/DTH) | Headend Nacional
RJ - RIO DE JANEIRO | RJO - RIO DE JANEIRO | ALV - ALVORADA | RJALV | R. Zacarias da Silva, 132 | TV | 0206.12 |  | Modulo 03(GT21) | SDT | 0 462113022600003 | IPTV (RF OVERLAY) | COMPRESSÃO | Sistema de Compressão (IPTV/DTH) | Headend Nacional
RJ - RIO DE JANEIRO | RJO - RIO DE JANEIRO | ALV - ALVORADA | RJALV | R. Zacarias da Silva, 132 | TV | 0206.12 |  | Modulo 03(GT21) | SDT | 0 460112082000005 | IPTV (RF OVERLAY) | COMPRESSÃO | Sistema de Compressão (IPTV/DTH) | Headend Nacional
RJ - RIO DE JANEIRO | RJO - RIO DE JANEIRO | ALV - ALVORADA | RJALV | R. Zacarias da Silva, 132 | TV | 0206.12 |  | Modulo 03(GT21) | SDT | 0 462117081100003 | IPTV (RF OVERLAY) | COMPRESSÃO | Sistema de Compressão (IPTV/DTH) | Headend Nacional
RJ - RIO DE JANEIRO | RJO - RIO DE JANEIRO | ALV - ALVORADA | RJALV | R. Zacarias da Silva, 132 | TV | 0206.12 |  | Modulo 04 (GT21) | SDT | 0 460112070900011 | IPTV (RF OVERLAY) | COMPRESSÃO | Sistema de Compressão (IPTV/DTH) | Headend Nacional
RJ - RIO DE JANEIRO | RJO - RIO DE JANEIRO | ALV - ALVORADA | RJALV | R. Zacarias da Silva, 132 | TV | 0206.12 |  | Modulo 04 (GT21) | SDT | 0 460112073000006 | IPTV (RF OVERLAY) | COMPRESSÃO | Sistema de Compressão (IPTV/DTH) | Headend Nacional
RJ - RIO DE JANEIRO | RJO - RIO DE JANEIRO | ALV - ALVORADA | RJALV | R. Zacarias da Silva, 132 | TV | 0206.12 |  | Modulo 04 (GT21) | SDT | 0 460112052100001 | IPTV (RF OVERLAY) | COMPRESSÃO | Sistema de Compressão (IPTV/DTH) | Headend Nacional
RJ - RIO DE JANEIRO | RJO - RIO DE JANEIRO | ALV - ALVORADA | RJALV | R. Zacarias da Silva, 132 | TV | 0206.12 |  | Modulo 04 (GT21) | SDT | 0 460112082200001 | IPTV (RF OVERLAY) | COMPRESSÃO | Sistema de Compressão (IPTV/DTH) | Headend Nacional
RJ - RIO DE JANEIRO | RJO - RIO DE JANEIRO | ALV - ALVORADA | RJALV | R. Zacarias da Silva, 132 | TV | 0206.12 |  | Modulo 05 (GT21) | SDT | 0 460112071000006 | IPTV (RF OVERLAY) | COMPRESSÃO | Sistema de Compressão (IPTV/DTH) | Headend Nacional
RJ - RIO DE JANEIRO | RJO - RIO DE JANEIRO | ALV - ALVORADA | RJALV | R. Zacarias da Silva, 132 | TV | 0206.12 |  | Modulo 05 (GT21) | SDT | 0 460112062500011 | IPTV (RF OVERLAY) | COMPRESSÃO | Sistema de Compressão (IPTV/DTH) | Headend Nacional
RJ - RIO DE JANEIRO | RJO - RIO DE JANEIRO | ALV - ALVORADA | RJALV | R. Zacarias da Silva, 132 | TV | 0206.12 |  | Modulo 05 (GT21) | SDT | 0 460112082200003 | IPTV (RF OVERLAY) | COMPRESSÃO | Sistema de Compressão (IPTV/DTH) | Headend Nacional
RJ - RIO DE JANEIRO | RJO - RIO DE JANEIRO | ALV - ALVORADA | RJALV | R. Zacarias da Silva, 132 | TV | 0206.12 |  | Modulo 05 (GT21) | SDT | 0 460112062200004 | IPTV (RF OVERLAY) | COMPRESSÃO | Sistema de Compressão (IPTV/DTH) | Headend Nacional
RJ - RIO DE JANEIRO | RJO - RIO DE JANEIRO | ALV - ALVORADA | RJALV | R. Zacarias da Silva, 132 | TV | 0206.12 |  | Modulo 06 (GT21) | SDT | 0 460112071600001 | IPTV (RF OVERLAY) | COMPRESSÃO | Sistema de Compressão (IPTV/DTH) | Headend Nacional
RJ - RIO DE JANEIRO | RJO - RIO DE JANEIRO | ALV - ALVORADA | RJALV | R. Zacarias da Silva, 132 | TV | 0206.12 |  | Modulo 06 (GT21) | SDT | 0 460112071600003 | IPTV (RF OVERLAY) | COMPRESSÃO | Sistema de Compressão (IPTV/DTH) | Headend Nacional
RJ - RIO DE JANEIRO | RJO - RIO DE JANEIRO | ALV - ALVORADA | RJALV | R. Zacarias da Silva, 132 | TV | 0206.12 |  | Modulo 06 (GT21) | SDT | 0 460112062500002 | IPTV (RF OVERLAY) | COMPRESSÃO | Sistema de Compressão (IPTV/DTH) | Headend Nacional
RJ - RIO DE JANEIRO | RJO - RIO DE JANEIRO | ALV - ALVORADA | RJALV | R. Zacarias da Silva, 132 | TV | 0206.12 |  | Modulo 06 (GT21) | SDT | 0 460112071600002 | IPTV (RF OVERLAY) | COMPRESSÃO | Sistema de Compressão (IPTV/DTH) | Headend Nacional
MG - MINAS GERAIS | BHE - BELO HORIZONTE | STE - SANTA TEREZA | MGSTE | Rua Salinas1639 - Santa Tereza | TV | Almoxarifado |  | MODULOS TAMGRAM GT21 | SDT | 460112080700001 | IPTV | COMPRESSÃO | Sistema de Compressão (IPTV/DTH) | Headend Regional
MG - MINAS GERAIS | BHE - BELO HORIZONTE | STE - SANTA TEREZA | MGSTE | Rua Salinas1639 - Santa Tereza | TV | Almoxarifado |  | MODULOS TAMGRAM GT21 | SDT | 460112082100010 | IPTV | COMPRESSÃO | Sistema de Compressão (IPTV/DTH) | Headend Regional
RJ - RIO DE JANEIRO | RJO - RIO DE JANEIRO | ALV - ALVORADA | RJALV | R. Zacarias da Silva, 132 | TV | 0200.05F | 3 (SUP) | Monitor de áudio AMP1A-LP | PWD |  | IPTV/OTT/DTH | MONITORAÇÃO | Infraestrutura | Headend Nacional
MG - MINAS GERAIS | BHE - BELO HORIZONTE | STE - SANTA TEREZA | MGSTE | Rua Salinas1639 - Santa Tereza | TV | 0000.01 | 1 | Monitor de áudio AMP1-E8 Series+ | PWD |  | IPTV | MONITORAÇÃO | Infraestrutura | Headend Regional
RJ - RIO DE JANEIRO | RJO - RIO DE JANEIRO | ALV - ALVORADA | RJALV | R. Zacarias da Silva, 132 | TV | 0200.04F | 3 (SUP) | Monitor de áudio AMP1-E8 Series+ | PWD |  | IPTV/OTT/DTH | MONITORAÇÃO | Infraestrutura | Headend Nacional
RJ - RIO DE JANEIRO | RJO - RIO DE JANEIRO | ALV - ALVORADA | RJALV | R. Zacarias da Silva, 132 | TV | 0200.06F | 3 (SUP) | Monitor de áudio AMP1-E8 Series+ | PWD |  | IPTV/OTT/DTH | MONITORAÇÃO | Infraestrutura | Headend Nacional
RJ - RIO DE JANEIRO | RJO - RIO DE JANEIRO | ALV - ALVORADA | RJALV | R. Zacarias da Silva, 132 | TV | Playout | 3 (SUP) | Monitor de áudio AMP1-E8 Series+ | PWD |  | IPTV/OTT/DTH | MONITORAÇÃO | Infraestrutura | Headend Nacional
RJ - RIO DE JANEIRO | RJO - RIO DE JANEIRO | ALV - ALVORADA | RJALV | R. Zacarias da Silva, 132 | TV | Sala Engenharia |  | Monitor de áudio AMP1-E8 Series+ | PWD |  | IPTV/OTT/DTH | MONITORAÇÃO | Infraestrutura | Headend Nacional
MG - MINAS GERAIS | BHE - BELO HORIZONTE | STE - SANTA TEREZA | MGSTE | Rua Salinas1639 - Santa Tereza | TV | 0000.01 | 1 | Monitor LVM-243W-3G | PWD |  | IPTV | MONITORAÇÃO | Infraestrutura | Headend Regional
RJ - RIO DE JANEIRO | RJO - RIO DE JANEIRO | ALV - ALVORADA | RJALV | R. Zacarias da Silva, 132 | TV | Playout |  | Monitor LVM-243W-3G | PWD |  | IPTV/OTT/DTH | MONITORAÇÃO | Infraestrutura | Headend Nacional
RJ - RIO DE JANEIRO | RJO - RIO DE JANEIRO | ALV - ALVORADA | RJALV | R. Zacarias da Silva, 132 | TV | Sala. Espec. |  | Monitor LVM-243W-3G | PWD |  | IPTV/OTT/DTH | MONITORAÇÃO | Infraestrutura | Headend Nacional
RJ - RIO DE JANEIRO | RJO - RIO DE JANEIRO | ALV - ALVORADA | RJALV | R. Zacarias da Silva, 132 | TV | Playout |  | Monitor LVM-553W | PWD |  | IPTV/OTT/DTH | MONITORAÇÃO | Infraestrutura | Headend Nacional
RJ - RIO DE JANEIRO | RJO - RIO DE JANEIRO | ALV - ALVORADA | RJALV | R. Zacarias da Silva, 132 | TV | VOC |  | Monitor LVM-553W | PWD |  | IPTV/OTT/DTH | MONITORAÇÃO | Infraestrutura | Headend Nacional
RJ - RIO DE JANEIRO | RJO - RIO DE JANEIRO | ALV - ALVORADA | RJALV | R. Zacarias da Silva, 132 | TV | Lab Alvorada |  | Monitor LVM-553W |  |  | IPTV/OTT/DTH | MONITORAÇÃO | Infraestrutura | Headend Nacional
RJ - RIO DE JANEIRO | RJO - RIO DE JANEIRO | ALV - ALVORADA | RJALV | R. Zacarias da Silva, 132 | TV | Patio 2 |  | Motor Antena BRASILSAT | PWD |  | IPTV/OTT/DTH | RECEPÇÃO | Sistema de Recepção de Canais Live | Sistema de Recepção de Canais Live
RJ - RIO DE JANEIRO | RJO - RIO DE JANEIRO | ALV - ALVORADA | RJALV | R. Zacarias da Silva, 132 | TV | Patio 1 | ANT-PDL | Motor Leeson' C42D9NVC1A | PWD |  | IPTV/OTT/DTH | RECEPÇÃO | Sistema de Recepção de Canais Live | Sistema de Recepção de Canais Live
RJ - RIO DE JANEIRO | RJO - RIO DE JANEIRO | ALV - ALVORADA | RJALV | R. Zacarias da Silva, 132 | TV | Patio 1 | ANT-GD | Motor Motovario P11248-1 | PWD |  | IPTV/OTT/DTH | RECEPÇÃO | Sistema de Recepção de Canais Live | Sistema de Recepção de Canais Live
RJ - RIO DE JANEIRO | RJO - RIO DE JANEIRO | ALV - ALVORADA | RJALV | R. Zacarias da Silva, 132 | TV | Headend |  | MSX Server - v3.1.0.1 | MEDIAKIND | No Serial # | IPTV/OTT/DTH | PLAYOUT | Infraestrutura | Headend Nacional
RJ - RIO DE JANEIRO | RJO - RIO DE JANEIRO | ALV - ALVORADA | RJALV | R. Zacarias da Silva, 132 | TV | Headend |  | MTM400A | MEDIAKIND | C041111 | DTH | PROBES | Probes (DTH) | Probe Headend
RJ - RIO DE JANEIRO | RJO - RIO DE JANEIRO | ALV - ALVORADA | RJALV | R. Zacarias da Silva, 132 | TV | Headend |  | MTM400A | MEDIAKIND | C041158 | DTH | PROBES | Probes (DTH) | Probe Headend
MT - MATO GROSSO | CBA - CUIABA | ECBA - CUIABA | MTECBA | Rua Barão de Melgaço, 3209 – Centro – Cuiabá - MT | TV | N/D |  | MTM400A | MEDIAKIND | MAC 08-00-11-1F-A4-F2 | DTH | PROBES | Probes (DTH) | Probe Headend
RO - RONDONIA | PVO - PORTO VELHO | EDPO - ESTACAO DOM PEDRO | ROEDPO | RUA DOM PEDRO II 1213 | TV | N/D |  | MTM400A | MEDIAKIND | MAC 08-00-11-1F-B4-8E | DTH | PROBES | Probes (DTH) | Probe Headend
PB - PARAIBA | JPA - JOAO PESSOA | EPS - EPITACIO PESSOA | PBEPS | AV, EPITACIO PESSOA, 1487 | TV | N/D |  | MTM400A | MEDIAKIND | MAC 08-00-11-1F-7D-06 | DTH | PROBES | Probes (DTH) | Probe Headend
AL - ALAGOAS | MCO - MACEIO | FA - FAROL | ALFA | Rua Arsênio Forte , 186 - Pinheiro | TV | N/D |  | MTM400A | MEDIAKIND | MAC 08-00-11-1F-91-3ª | DTH | PROBES | Probes (DTH) | Probe Headend
SC - SANTA CATARINA | FNS - FLORIANOPOLIS | FNS - FLORIANOPOLIS | SCFNS | Rua Arcipreste Paiva S/N - Centro (Praça Pereira Oliveira, s/n - Centro) (errado no STC) | TV | N/D |  | MTM400A | MEDIAKIND | MAC 08-00-11-1F-A4-23 | DTH | PROBES | Probes (DTH) | Probe Headend
PR - PARANA | CTA - CURITIBA | CTJE - CURITIBA/JESUINO | PRCTJE | Rua Visconde de Nacar, 1415 | TV | N/D |  | MTM400A | MEDIAKIND | MAC 08-00-11-1F-A4-B8 | DTH | PROBES | Probes (DTH) | Probe Headend
GO - GOIAS | GNA - GOIANIA | LES - LESTE | GOLES | Rua 208 - Quadra B - Lote 15 | TV | N/D |  | MTM400A | MEDIAKIND | MAC 08-00-11-1F-91-3C | DTH | PROBES | Probes (DTH) | Probe Headend
RS - RIO GRANDE DO SUL | PAE - PORTO ALEGRE | MTZ - MATRIZ | RSMTZ | Av. Borges de Medeiros, 512 | TV | N/D |  | MTM400A | MEDIAKIND | MAC 08-00-11-1F-B4-90 | DTH | PROBES | Probes (DTH) | Probe Headend
AM - AMAZONAS | MNS - MANAUS | PA - PARAIBA | AMPA | AV. EFIGENIO SALES, 700 esq. Com Av. Paraíba 2840 (ERRADO NO STC) | TV | N/D |  | MTM400A | MEDIAKIND | MAC 08-00-11-1F-9E-0D | DTH | PROBES | Probes (DTH) | Probe Headend
ES - ESPIRITO SANTOS | VTA - VITORIA | PCO - PRAIA DO CANTO - LC | ESPCO | RUA MOACIR AVIDOS, 214, PRAIA DO CANTO | TV | N/D |  | MTM400A | MEDIAKIND | MAC08-00-11-1F-A4-FA | DTH | PROBES | Probes (DTH) | Probe Headend
PA - PARA | BLM - BELEM | CTO - CENTRO - BELEM | PACTO | TV. DR MORAES ,121. | TV | N/D |  | MTM400A | MEDIAKIND | MAC 08-00-11-1F-7D-15 | DTH | PROBES | Probes (DTH) | Probe Headend
TO - TOCANTINS | PMJ - PALMAS | PMJ - PALMAS | TOPMJ | Quadra 201 Sul, Av. NS-A, Conj. 02 Lt. 06, Plano Diretor, CEP: 77.015-205 | TV | N/D |  | MTM400A | MEDIAKIND | MAC 08-00-11-1F-A4-72 | DTH | PROBES | Probes (DTH) | Probe Headend
RN - RIO GRANDE NO NORTE | NTL - NATAL | CTO - CENTRO | RNCTO | AV. PRUDENTE DE MORAIS, 757 - Tirol | TV | N/D |  | MTM400A | MEDIAKIND | MAC 08-00-11-1F-B4-9E | DTH | PROBES | Probes (DTH) | Probe Headend
RR - RORAIMA | BVA - BOA VISTA | BVA - BOA VISTA | RRBVA | Avenida Ene Garcez, 130 - Centro - Boa Vista CEP: 69301-161 | TV | N/D |  | MTM400A | MEDIAKIND | MAC 08-00-11-1F-B4-DA | DTH | PROBES | Probes (DTH) | Probe Headend
PI - PIAUI | TSA - TERESINA | CTOP - CENTRO | PICTOP | AV. FREI SERAFIM, 1782. | TV | N/D |  | MTM400A | MEDIAKIND | MAC 08-00-11-1F-A4-A8 | DTH | PROBES | Probes (DTH) | Probe Headend
AP - AMAPA | MPA - MACAPA | CTO - CENTRO | APCTO | Av. Duque de Caxias, 106, Centro, Macapá- Amapá, CEP 68.900-071 | TV | N/D |  | MTM400A | MEDIAKIND | MAC 08-00-11-1F-A4-FF | DTH | PROBES | Probes (DTH) | Probe Headend
BA - BAHIA | SDR - SALVADOR | BRRR - BARROS REIS | BABRRR | RUA BERNARDO SPECTOR, 80 | TV | N/D |  | MTM400A | MEDIAKIND | MAC 08-00-11-1F-A3-F7 | DTH | PROBES | Probes (DTH) | Probe Headend
MA - MARANHAO | SLS - SAO LUIS | ANL - ANIL | MAANL | TV FR HERMENEGILDO , 722 AURORA | TV | N/D |  | MTM400A | MEDIAKIND | MAC 08-00-11-1F-7D-24 | DTH | PROBES | Probes (DTH) | Probe Headend
CE - CEARA | FLA - FORTALEZA | CEN - CENTRO | CECEN | Rua Sena Madureira 1020 - Centro | TV | N/D |  | MTM400A | MEDIAKIND | MAC 08-00-11-1F-9D-A7 | DTH | PROBES | Probes (DTH) | Probe Headend
PE - PERNAMBUCO | RCE - RECIFE | BVT - BR VOICE | PEBVT | RUA JOAQUIM FELIPE , 168 BOA VISTA, RECIFE - PE | TV | N/D |  | MTM400A | MEDIAKIND | MAC 08-00-11-1F-91-39 | DTH | PROBES | Probes (DTH) | Probe Headend
DF - DISTRITO FEDERAL | BSA - BRASILIA | ETCE - TEL CENTRO | DFETCE | SCS - Quadra 02 - Bloco E (Projeção 21 - 1º SS; 2º SS; Térreo; 2º e 3º Pavimentos e 8º ao 14º Pavimentos) | TV | N/D |  | MTM400A | MEDIAKIND | MAC 08-00-11-1F-A4-99 | DTH | PROBES | Probes (DTH) | Probe Headend
MS - MATO GROSSO DO SUL | CPE - CAMPO GRANDE | CPCE - RUI BARBOSA | MSCPCE | Rua Rui Barbosa 3040 Esquina Maracajú | TV | N/D |  | MTM400A | MEDIAKIND | MAC 08-00-11-1F-9D-FD | DTH | PROBES | Probes (DTH) | Probe Headend
SE - SERGIPE | AJU - ARACAJU | CTO - CENTRO | SECTO | Rua Lagarto, nº 1176, CEP 49010-390 Centro, Aracajú | TV | N/D |  | MTM400A | MEDIAKIND | MAC 08-00-11-1F-B4-D1 | DTH | PROBES | Probes (DTH) | Probe Headend
AC - ACRE | RBO - RIO BRANCO | RBO - RIO BRANCO | ACRBO | Avenida Brasil, 381 - Centro - Rio Branco CEP: 69900-902 | TV | N/D |  | MTM400A | MEDIAKIND | MAC 08-00-11-1F-9D-DB | DTH | PROBES | Probes (DTH) | Probe Headend
MG - MINAS GERAIS | BHE - BELO HORIZONTE | STE - SANTA TEREZA | MGSTE | Rua Salinas1639 - Santa Tereza | TV | N/D |  | MTM400A | MEDIAKIND | MAC 08-00-11-1F-A4-FB | DTH | PROBES | Probes (DTH) | Probe Headend
RJ - RIO DE JANEIRO | RJO - RIO DE JANEIRO | BGR - BARRA DE GUARATIBA | RJBGR | Estr. da Barra de Guaratiba, 2667 - Atual Estr. Roberto Burle Marx, 727 | TV | Shelter |  | MTM400A | MEDIAKIND | C041140 | DTH | PROBES | Probes (DTH) | Probe Headend
RJ - RIO DE JANEIRO | RJO - RIO DE JANEIRO | ALV - ALVORADA | RJALV | R. Zacarias da Silva, 132 | TV | Lab Alvorada |  | MTM400A |  |  | DTH | PROBES | Probes (DTH) | Probe Headend
RJ - RIO DE JANEIRO | RJO - RIO DE JANEIRO | ALV - ALVORADA | RJALV | R. Zacarias da Silva, 132 | TV | 0202.01 | 2 a 4 | MTS 4000 | PWD |  | IPTV/OTT/DTH | CENTRAL TÉCNICA | Infraestrutura | Headend Nacional
RJ - RIO DE JANEIRO | RJO - RIO DE JANEIRO | ALV - ALVORADA | RJALV | R. Zacarias da Silva, 132 | TV | Lab Alvorada |  | MTS 4000 |  |  | IPTV/OTT/DTH | CENTRAL TÉCNICA | Infraestrutura | Headend Nacional
RJ - RIO DE JANEIRO | RJO - RIO DE JANEIRO | ALV - ALVORADA | RJALV | R. Zacarias da Silva, 132 | TV | 0200.04F | SUP | MULTI FORMAT LVM-243W-3G | PWD |  | IPTV/OTT/DTH | MONITORAÇÃO | Infraestrutura | Headend Nacional
RJ - RIO DE JANEIRO | RJO - RIO DE JANEIRO | ALV - ALVORADA | RJALV | R. Zacarias da Silva, 132 | TV | 0200.05F | SUP | MULTI FORMAT LVM-243W-3G | PWD |  | IPTV/OTT/DTH | MONITORAÇÃO | Infraestrutura | Headend Nacional
RJ - RIO DE JANEIRO | RJO - RIO DE JANEIRO | ALV - ALVORADA | RJALV | R. Zacarias da Silva, 132 | TV | 0200.06F | SUP | MULTI FORMAT LVM-243W-3G | PWD |  | IPTV/OTT/DTH | MONITORAÇÃO | Infraestrutura | Headend Nacional
RJ - RIO DE JANEIRO | RJO - RIO DE JANEIRO | ALV - ALVORADA | RJALV | R. Zacarias da Silva, 132 | TV | 0204.14 | 34 a 38 | MULTI FORMAT XVM-175W | PWD |  | IPTV/OTT/DTH | MONITORAÇÃO | Infraestrutura | Headend Nacional
RJ - RIO DE JANEIRO | RJO - RIO DE JANEIRO | ALV - ALVORADA | RJALV | R. Zacarias da Silva, 132 | TV | Almoxarifado |  | Multiplexador (ProStream 1000) | SDB | 53111759 | IPTV/DTH | COMPRESSÃO | Sistema de Compressão (IPTV/DTH) | Headend Nacional
RJ - RIO DE JANEIRO | RJO - RIO DE JANEIRO | ALV - ALVORADA | RJALV | R. Zacarias da Silva, 132 | TV | Lab Alvorada |  | Multiplexador (ProStream 1000) |  |  | IPTV/DTH | COMPRESSÃO | Sistema de Compressão (IPTV/DTH) | Headend Nacional
RJ - RIO DE JANEIRO | RJO - RIO DE JANEIRO | ALV - ALVORADA | RJALV | R. Zacarias da Silva, 132 | TV | 0205.16 | 35 | MVP-DEC32 (MVP-DEC32-4-IP) | PWD |  | IPTV/OTT/DTH | MONITORAÇÃO | Infraestrutura | Headend Nacional
RJ - RIO DE JANEIRO | RJO - RIO DE JANEIRO | ALV - ALVORADA | RJALV | R. Zacarias da Silva, 132 | TV | 0205.16 | 37 | MVP-DEC32 (MVP-DEC32-4-IP) | PWD |  | IPTV/OTT/DTH | MONITORAÇÃO | Infraestrutura | Headend Nacional
RJ - RIO DE JANEIRO | RJO - RIO DE JANEIRO | ALV - ALVORADA | RJALV | R. Zacarias da Silva, 132 | TV | 0205.16 | 39 | MVP-DEC32 (MVP-DEC32-4-IP) | PWD |  | IPTV/OTT/DTH | MONITORAÇÃO | Infraestrutura | Headend Nacional
RJ - RIO DE JANEIRO | RJO - RIO DE JANEIRO | ALV - ALVORADA | RJALV | R. Zacarias da Silva, 132 | TV | 0205.16 | 41 | MVP-DEC32 (MVP-DEC32-4-IP) | PWD |  | IPTV/OTT/DTH | MONITORAÇÃO | Infraestrutura | Headend Nacional
RJ - RIO DE JANEIRO | RJO - RIO DE JANEIRO | ALV - ALVORADA | RJALV | R. Zacarias da Silva, 132 | TV | 0205.16 | 43 | MVP-DEC32 (MVP-DEC32-4-IP) | PWD |  | IPTV/OTT/DTH | MONITORAÇÃO | Infraestrutura | Headend Nacional
RJ - RIO DE JANEIRO | RJO - RIO DE JANEIRO | ALV - ALVORADA | RJALV | R. Zacarias da Silva, 132 | TV | 0205.19 | 19 | MVP-DEC32 (MVP-DEC32-4-IP) | PWD |  | IPTV/OTT/DTH | MONITORAÇÃO | Infraestrutura | Headend Nacional
RJ - RIO DE JANEIRO | RJO - RIO DE JANEIRO | ALV - ALVORADA | RJALV | R. Zacarias da Silva, 132 | TV | 0205.19 | 17 | MVP-DEC32 (MVP-DEC32-4-IP) | PWD |  | IPTV/OTT/DTH | MONITORAÇÃO | Infraestrutura | Headend Nacional
RJ - RIO DE JANEIRO | RJO - RIO DE JANEIRO | ALV - ALVORADA | RJALV | R. Zacarias da Silva, 132 | TV | 0205.19 | 15 | MVP-DEC32 (MVP-DEC32-4-IP) | PWD |  | IPTV/OTT/DTH | MONITORAÇÃO | Infraestrutura | Headend Nacional
RJ - RIO DE JANEIRO | RJO - RIO DE JANEIRO | ALV - ALVORADA | RJALV | R. Zacarias da Silva, 132 | TV | Almoxarifado | Colômbia | MVP-DEC32 (MVP-DEC32-4-IP) | PWD |  | IPTV/OTT/DTH | MONITORAÇÃO | Infraestrutura | Headend Nacional
RJ - RIO DE JANEIRO | RJO - RIO DE JANEIRO | ALV - ALVORADA | RJALV | R. Zacarias da Silva, 132 | TV | Antena |  | Mylar | MEDIAKIND |  | DTH | UPLINK | Uplink DTH | Core DTH
RJ - RIO DE JANEIRO | RJO - RIO DE JANEIRO | BGR - BARRA DE GUARATIBA | RJBGR | Estr. da Barra de Guaratiba, 2667 - Atual Estr. Roberto Burle Marx, 727 | TV | Antena |  | Mylar | MEDIAKIND |  | DTH | UPLINK | Uplink DTH | Core DTH
RJ - RIO DE JANEIRO | RJO - RIO DE JANEIRO | ALV - ALVORADA | RJALV | R. Zacarias da Silva, 132 | TV | Licenças Dataminer |  | NEC Storage M Series |  |  | IPTV/OTT | MONITORAÇÃO | Infraestrutura | Dataminer
RJ - RIO DE JANEIRO | RJO - RIO DE JANEIRO | ALV - ALVORADA | RJALV | R. Zacarias da Silva, 132 | TV | 0206-07 | 37-33 | NETBACKUP APPLIANCE 5230 APPLIANCE | Columbia | SYM1900138 | IPTV/OTT/DTH | BACKUP | Infraestrutura | Headend Solução de Backup
RJ - RIO DE JANEIRO | RJO - RIO DE JANEIRO | PRA - PRAIA DE BOTAFOGO | RJPRA | PRAIA DE BOTAFOGO, 166 | TV | N/D |  | NETBACKUP APPLIANCE 5230 APPLIANCE | Columbia | SYM1900112 | IPTV/OTT/DTH | BACKUP | Infraestrutura | Headend Solução de Backup
RJ - RIO DE JANEIRO | RJO - RIO DE JANEIRO | ALV - ALVORADA | RJALV | R. Zacarias da Silva, 132 | TV | Headend |  | NETCENTRAL SNMP AGENT | MEDIAKIND | No Serial # | IPTV/OTT/DTH | PLAYOUT | Infraestrutura | Headend Nacional
RJ - RIO DE JANEIRO | RJO - RIO DE JANEIRO | ALV - ALVORADA | RJALV | R. Zacarias da Silva, 132 | TV | Headend |  | NETCENTRAL V5.0 Manager for CFE | MEDIAKIND | No Serial # | IPTV/OTT/DTH | PLAYOUT | Infraestrutura | Headend Nacional
RJ - RIO DE JANEIRO | RJO - RIO DE JANEIRO | ALV - ALVORADA | RJALV | R. Zacarias da Silva, 132 | TV | RACK 208 |  | NLB1A NetScaler (CX95343CX-HW-rev1) | NEC | 9K3R62CA69 | DTH | REDES | Infraestrutura | Redes IP
RJ - RIO DE JANEIRO | RJO - RIO DE JANEIRO | ALV - ALVORADA | RJALV | R. Zacarias da Silva, 132 | TV | RACK 208 |  | NLB1B NetScaler (CX95343CX-HW-rev1) | NEC | K9XCN2C6EA | DTH | REDES | Infraestrutura | Redes IP
RJ - RIO DE JANEIRO | RJO - RIO DE JANEIRO | ALV - ALVORADA | RJALV | R. Zacarias da Silva, 132 | TV | 0203.11 |  | NMC Vistalink | PWD |  | IPTV/OTT/DTH | COMPRESSÃO | Sistema de Recepção de Canais Live | Sistema de Recepção de Canais Live
RJ - RIO DE JANEIRO | RJO - RIO DE JANEIRO | ALV - ALVORADA | RJALV | R. Zacarias da Silva, 132 | TV | Headend |  | NMC, 2 port SFP+, 1G/10G | MEDIAKIND | AKAG600707 | IPTV/OTT/DTH | PROBES | Probes (IPTV/OTT/DTH) | Probe Headend
RJ - RIO DE JANEIRO | RJO - RIO DE JANEIRO | ALV - ALVORADA | RJALV | R. Zacarias da Silva, 132 | TV | Headend |  | NMC, 2 port SFP+, 1G/10G | MEDIAKIND | AKAG318011 | IPTV/OTT/DTH | PROBES | Probes (IPTV/OTT/DTH) | Probe Headend
RJ - RIO DE JANEIRO | RJO - RIO DE JANEIRO | ALV - ALVORADA | RJALV | R. Zacarias da Silva, 132 | TV | Headend |  | NMC, 2 port SFP+, 1G/10G | MEDIAKIND | AKAG600761 | IPTV/OTT/DTH | PROBES | Probes (IPTV/OTT/DTH) | Probe Headend
RJ - RIO DE JANEIRO | RJO - RIO DE JANEIRO | ALV - ALVORADA | RJALV | R. Zacarias da Silva, 132 | TV | Headend |  | NMC, 2 port SFP+, 1G/10G | MEDIAKIND | AKAG602071 | IPTV/OTT/DTH | PROBES | Probes (IPTV/OTT/DTH) | Probe Headend
RJ - RIO DE JANEIRO | RJO - RIO DE JANEIRO | ALV - ALVORADA | RJALV | R. Zacarias da Silva, 132 | TV | Headend |  | NMC, 2 port SFP+, 1G/10G | MEDIAKIND | AKAG486827 | IPTV/OTT/DTH | PROBES | Probes (IPTV/OTT/DTH) | Probe Headend
RJ - RIO DE JANEIRO | RJO - RIO DE JANEIRO | ALV - ALVORADA | RJALV | R. Zacarias da Silva, 132 | TV | Headend |  | NMC, 2 port SFP+, 1G/10G | MEDIAKIND | AKAG602013 | IPTV/OTT/DTH | PROBES | Probes (IPTV/OTT/DTH) | Probe Headend
RJ - RIO DE JANEIRO | RJO - RIO DE JANEIRO | ALV - ALVORADA | RJALV | R. Zacarias da Silva, 132 | TV | Headend |  | NMC, 2 port SFP+, 1G/10G | MEDIAKIND | AKAG317968 | IPTV/OTT/DTH | PROBES | Probes (IPTV/OTT/DTH) | Probe Headend
RJ - RIO DE JANEIRO | RJO - RIO DE JANEIRO | ALV - ALVORADA | RJALV | R. Zacarias da Silva, 132 | TV | Headend |  | NMC, 2 port SFP+, 1G/10G | MEDIAKIND | AKAG600878 | IPTV/OTT/DTH | PROBES | Probes (IPTV/OTT/DTH) | Probe Headend
RJ - RIO DE JANEIRO | RJO - RIO DE JANEIRO | ALV - ALVORADA | RJALV | R. Zacarias da Silva, 132 | TV | Headend |  | NMC, 2 port SFP+, 1G/10G | MEDIAKIND | AKAG317991 | IPTV/OTT/DTH | PROBES | Probes (IPTV/OTT/DTH) | Probe Headend
RJ - RIO DE JANEIRO | RJO - RIO DE JANEIRO | ALV - ALVORADA | RJALV | R. Zacarias da Silva, 132 | TV | Headend |  | NMC, 2 port SFP+, 1G/10G | MEDIAKIND | AKAG318004 | IPTV/OTT/DTH | PROBES | Probes (IPTV/OTT/DTH) | Probe Headend
RJ - RIO DE JANEIRO | RJO - RIO DE JANEIRO | ALV - ALVORADA | RJALV | R. Zacarias da Silva, 132 | TV | Headend |  | NMC, 2 port SFP+, 1G/10G | MEDIAKIND | AKAG318000 | IPTV/OTT/DTH | PROBES | Probes (IPTV/OTT/DTH) | Probe Headend
RJ - RIO DE JANEIRO | RJO - RIO DE JANEIRO | ALV - ALVORADA | RJALV | R. Zacarias da Silva, 132 | TV | Headend |  | NMC, 2 port SFP+, 1G/10G | MEDIAKIND | AKAG600781 | IPTV/OTT/DTH | PROBES | Probes (IPTV/OTT/DTH) | Probe Headend
RJ - RIO DE JANEIRO | RJO - RIO DE JANEIRO | ALV - ALVORADA | RJALV | R. Zacarias da Silva, 132 | TV | Headend |  | NMC, 2 port SFP+, 1G/10G | MEDIAKIND | AKAG602084 | IPTV/OTT/DTH | PROBES | Probes (IPTV/OTT/DTH) | Probe Headend
RJ - RIO DE JANEIRO | RJO - RIO DE JANEIRO | ALV - ALVORADA | RJALV | R. Zacarias da Silva, 132 | TV | Headend |  | NMC, 2 port SFP+, 1G/10G | MEDIAKIND | AKAG317985 | IPTV/OTT/DTH | PROBES | Probes (IPTV/OTT/DTH) | Probe Headend
RJ - RIO DE JANEIRO | RJO - RIO DE JANEIRO | ALV - ALVORADA | RJALV | R. Zacarias da Silva, 132 | TV | Headend |  | NMC, 2 port SFP+, 1G/10G | MEDIAKIND | AKAG602027 | IPTV/OTT/DTH | PROBES | Probes (IPTV/OTT/DTH) | Probe Headend
RJ - RIO DE JANEIRO | RJO - RIO DE JANEIRO | ALV - ALVORADA | RJALV | R. Zacarias da Silva, 132 | TV | Headend |  | NMC, 2 port SFP+, 1G/10G | MEDIAKIND | AKAG602073 | IPTV/OTT/DTH | PROBES | Probes (IPTV/OTT/DTH) | Probe Headend
RJ - RIO DE JANEIRO | RJO - RIO DE JANEIRO | ALV - ALVORADA | RJALV | R. Zacarias da Silva, 132 | TV | Headend |  | NMC, 2 port SFP+, 1G/10G | MEDIAKIND | AKAG600805 | IPTV/OTT/DTH | PROBES | Probes (IPTV/OTT/DTH) | Probe Headend
RJ - RIO DE JANEIRO | RJO - RIO DE JANEIRO | ALV - ALVORADA | RJALV | R. Zacarias da Silva, 132 | TV | Headend |  | NMC, 2 port SFP+, 1G/10G | MEDIAKIND | AKAG600790 | IPTV/OTT/DTH | PROBES | Probes (IPTV/OTT/DTH) | Probe Headend
RJ - RIO DE JANEIRO | RJO - RIO DE JANEIRO | ALV - ALVORADA | RJALV | R. Zacarias da Silva, 132 | TV | Headend |  | NMC, 2 port SFP+, 1G/10G | MEDIAKIND | AKAG602036 | IPTV/OTT/DTH | PROBES | Probes (IPTV/OTT/DTH) | Probe Headend
RJ - RIO DE JANEIRO | RJO - RIO DE JANEIRO | ALV - ALVORADA | RJALV | R. Zacarias da Silva, 132 | TV | Headend |  | NMC, 2 port SFP+, 1G/10G | MEDIAKIND | AKAG318015 | IPTV/OTT/DTH | PROBES | Probes (IPTV/OTT/DTH) | Probe Headend
MG - MINAS GERAIS | BHE - BELO HORIZONTE | STE - SANTA TEREZA | MGSTE | Rua Salinas1639 - Santa Tereza | TV | Almoxarifado |  | NMX Harmonic | SDB | COWDXR1 | IPTV | COMPRESSÃO | Sistema de Compressão (IPTV/DTH) | Headend Regional
MG - MINAS GERAIS | BHE - BELO HORIZONTE | STE - SANTA TEREZA | MGSTE | Rua Salinas1639 - Santa Tereza | TV | 0202.03 | 24 | NMX Server (NMX) | SDB | 26170887133 / COTGXR1 | IPTV | COMPRESSÃO | Sistema de Compressão (IPTV/DTH) | Headend Regional
RJ - RIO DE JANEIRO | RJO - RIO DE JANEIRO | ALV - ALVORADA | RJALV | R. Zacarias da Silva, 132 | TV | Headend |  | Northbound Services Module for iVMS 5 Enterprise | MEDIAKIND | 97XWCS2 | IPTV | PROBES | Probes (IPTV) | Probes IPTV
RJ - RIO DE JANEIRO | RJO - RIO DE JANEIRO | ALV - ALVORADA | RJALV | R. Zacarias da Silva, 132 | TV | Headend |  | Northbound Services Module for iVMS 5 Enterprise | MEDIAKIND | 1Z17PW1 | IPTV | PROBES | Probes (IPTV) | Probes IPTV
RJ - RIO DE JANEIRO | RJO - RIO DE JANEIRO | ALV - ALVORADA | RJALV | R. Zacarias da Silva, 132 | TV | RACK 208 |  | OI-LIVE-BLD-SW3 - WS-CBS3020-HPQ | NEC | FOC1636T088 | DTH | REDES | Infraestrutura | Redes IP
RJ - RIO DE JANEIRO | RJO - RIO DE JANEIRO | ALV - ALVORADA | RJALV | R. Zacarias da Silva, 132 | TV | RACK 208 |  | OI-LIVE-BLD-SW4 - WS-CBS3020-HPQ | NEC | FOC1636T081 | DTH | REDES | Infraestrutura | Redes IP
RJ - RIO DE JANEIRO | RJO - RIO DE JANEIRO | ALV - ALVORADA | RJALV | R. Zacarias da Silva, 132 | TV | RACK 208 |  | OI-LIVE-FW BACKUP ASA5585 | NEC | JMX2134L08T | DTH | REDES | Infraestrutura | Redes IP
RJ - RIO DE JANEIRO | RJO - RIO DE JANEIRO | ALV - ALVORADA | RJALV | R. Zacarias da Silva, 132 | TV | RACK 208 |  | OI-LIVE-FW MAIN ASA5585 | NEC | JMX2134L08S | DTH | REDES | Infraestrutura | Redes IP
RJ - RIO DE JANEIRO | RJO - RIO DE JANEIRO | ALV - ALVORADA | RJALV | R. Zacarias da Silva, 132 | TV | Lab Alvorada |  | Omniswitch OS6860 Alcatel |  |  | IPTV/OTT/DTH | PLATAFORMA | Infraestrutura | Headend Nacional
RJ - RIO DE JANEIRO | RJO - RIO DE JANEIRO | ALV - ALVORADA | RJALV | R. Zacarias da Silva, 132 | TV | Headend |  | ONLINE STORE EXPAND,, 24X600GB, R5 | MEDIAKIND | F94220B2093092 | IPTV/OTT/DTH | PLAYOUT | Infraestrutura | Headend Nacional
RJ - RIO DE JANEIRO | RJO - RIO DE JANEIRO | ALV - ALVORADA | RJALV | R. Zacarias da Silva, 132 | TV | 0201.0 | 0201.14 | Painel CLEARCOM V12PDX5YIP | MEDIAKIND | C12744 | DTH | INFRA HEADEND | Infraestrutura | Headend Nacional
RJ - RIO DE JANEIRO | RJO - RIO DE JANEIRO | ALV - ALVORADA | RJALV | R. Zacarias da Silva, 132 | TV | Playout | - | Painel CLEARCOM V12PDX5YIP | MEDIAKIND | C12750 | DTH | INFRA HEADEND | Infraestrutura | Headend Nacional
RJ - RIO DE JANEIRO | RJO - RIO DE JANEIRO | ALV - ALVORADA | RJALV | R. Zacarias da Silva, 132 | TV | Playout | - | Painel CLEARCOM V12PDX5YIP | MEDIAKIND | C12743 | DTH | INFRA HEADEND | Infraestrutura | Headend Nacional
RJ - RIO DE JANEIRO | RJO - RIO DE JANEIRO | ALV - ALVORADA | RJALV | R. Zacarias da Silva, 132 | TV | Shelter |  | Painel CLEARCOM V12PDX5YIP | MEDIAKIND | C10832 | DTH | INFRA HEADEND | Infraestrutura | Headend Nacional
RJ - RIO DE JANEIRO | RJO - RIO DE JANEIRO | BGR - BARRA DE GUARATIBA | RJBGR | Estr. da Barra de Guaratiba, 2667 - Atual Estr. Roberto Burle Marx, 727 | TV | Shelter |  | Painel CLEARCOM V12PDX5YIP | MEDIAKIND | C12748 | DTH | INFRA HEADEND | Infraestrutura | Headend Nacional
RJ - RIO DE JANEIRO | RJO - RIO DE JANEIRO | ALV - ALVORADA | RJALV | R. Zacarias da Silva, 132 | TV | VOC | 0200.23F | Painel CLEARCOM V12PDX5YIP | MEDIAKIND | C12747 | DTH | INFRA HEADEND | Infraestrutura | Headend Nacional
MG - MINAS GERAIS | BHE - BELO HORIZONTE | STE - SANTA TEREZA | MGSTE | Rua Salinas1639 - Santa Tereza | TV | 0201.07 | 7 | Painel de áudio para MVP | PWD |  | IPTV | MONITORAÇÃO | Infraestrutura | Headend Regional
RJ - RIO DE JANEIRO | RJO - RIO DE JANEIRO | ALV - ALVORADA | RJALV | R. Zacarias da Silva, 132 | TV | RACK 208 |  | pdlesxi1a/cmdc1a/cmdc2a | AMÉRICA | BRC6047AAA | DTH | PLATAFORMA | Core DTH | Core DTH
RJ - RIO DE JANEIRO | RJO - RIO DE JANEIRO | ALV - ALVORADA | RJALV | R. Zacarias da Silva, 132 | TV | RACK 208 |  | pdlesxi1b/cmdc1b/cmdc2b | AMÉRICA | BRC6047AAB | DTH | PLATAFORMA | Core DTH | Core DTH
RJ - RIO DE JANEIRO | RJO - RIO DE JANEIRO | ALV - ALVORADA | RJALV | R. Zacarias da Silva, 132 | TV | RACK 208 |  | pdlesxi2a/pdl1a/pdl2a | AMÉRICA | BRC6047AA8 | DTH | PLATAFORMA | Core DTH | Core DTH
RJ - RIO DE JANEIRO | RJO - RIO DE JANEIRO | ALV - ALVORADA | RJALV | R. Zacarias da Silva, 132 | TV | RACK 208 |  | pdlesxi2b/pdl1b/pdl2b | AMÉRICA | BRC6047AA9 | DTH | PLATAFORMA | Core DTH | Core DTH
RJ - RIO DE JANEIRO | RJO - RIO DE JANEIRO | ALV - ALVORADA | RJALV | R. Zacarias da Silva, 132 | TV | Headend |  | Pebble Beach Device Controller | MEDIAKIND | PBS-10321 | IPTV/OTT/DTH | PLAYOUT | Infraestrutura | Headend Nacional
RJ - RIO DE JANEIRO | RJO - RIO DE JANEIRO | ALV - ALVORADA | RJALV | R. Zacarias da Silva, 132 | TV | Headend |  | Pebble Beach Device Controller | MEDIAKIND | PBS-10320 | IPTV/OTT/DTH | PLAYOUT | Infraestrutura | Headend Nacional
RJ - RIO DE JANEIRO | RJO - RIO DE JANEIRO | ALV - ALVORADA | RJALV | R. Zacarias da Silva, 132 | TV | Headend |  | Pebble Beach Device Controller | MEDIAKIND | PBS-10513 | IPTV/OTT/DTH | PLAYOUT | Infraestrutura | Headend Nacional
RJ - RIO DE JANEIRO | RJO - RIO DE JANEIRO | ALV - ALVORADA | RJALV | R. Zacarias da Silva, 132 | TV | Headend |  | Pebble Beach Device Controller | MEDIAKIND | PBS-10520 | IPTV/OTT/DTH | PLAYOUT | Infraestrutura | Headend Nacional
RJ - RIO DE JANEIRO | RJO - RIO DE JANEIRO | ALV - ALVORADA | RJALV | R. Zacarias da Silva, 132 | TV | Almoxarifado |  | Placa HDA-185N/186N-SRP | PWD |  | IPTV/OTT/DTH | DISTRIBUIÇÃO | Infraestrutura | Headend Nacional
RJ - RIO DE JANEIRO | RJO - RIO DE JANEIRO | GLBION - GLOBOSAT | RJGLBION | Avenida Das Americas, Nº 1650 – Barra da tijuca | TV | ION |  | Placa HDA-185N/186N-SRP | PWD |  | IPTV/OTT/DTH | DISTRIBUIÇÃO | Infraestrutura | Headend Nacional
RJ - RIO DE JANEIRO | RJO - RIO DE JANEIRO | ALV - ALVORADA | RJALV | R. Zacarias da Silva, 132 | TV | Almoxarifado |  | Placa Atenuadora Banda L - UPC | MEDIAKIND | 1801125 | DTH | UPLINK | Uplink DTH | Core DTH
RJ - RIO DE JANEIRO | RJO - RIO DE JANEIRO | ALV - ALVORADA | RJALV | R. Zacarias da Silva, 132 | TV | Almoxarifado |  | Placa controller Densite CPU-ETH2 | PWD |  | IPTV/OTT/DTH | DISTRIBUIÇÃO | Infraestrutura | Headend Nacional
RJ - RIO DE JANEIRO | RJO - RIO DE JANEIRO | GLBION - GLOBOSAT | RJGLBION | Avenida Das Americas, Nº 1650 – Barra da tijuca | TV | ION |  | Placa controller Densite CPU-ETH2 | PWD |  | IPTV/OTT/DTH | DISTRIBUIÇÃO | Infraestrutura | Headend Nacional
RJ - RIO DE JANEIRO | RJO - RIO DE JANEIRO | ALV - ALVORADA | RJALV | R. Zacarias da Silva, 132 | TV | 0201.14 | 37 a 40 | PLACA DA MATRIZ XENON (XE - FC) | PWD |  | IPTV/OTT/DTH | PLAYOUT | Infraestrutura | Headend - VOD Multiplataforma
RJ - RIO DE JANEIRO | RJO - RIO DE JANEIRO | ALV - ALVORADA | RJALV | R. Zacarias da Silva, 132 | TV | Almoxarifado |  | PLACA DA MATRIZ XENON (XE - FC) | PWD |  | IPTV/OTT/DTH | PLAYOUT | Infraestrutura | Headend - VOD Multiplataforma
RJ - RIO DE JANEIRO | RJO - RIO DE JANEIRO | ALV - ALVORADA | RJALV | R. Zacarias da Silva, 132 | TV | 0201.14 | 37 a 40 | PLACA DA MATRIZ XENON (XEIP32 - HX) | PWD |  | IPTV/OTT/DTH | PLAYOUT | Infraestrutura | Headend - VOD Multiplataforma
RJ - RIO DE JANEIRO | RJO - RIO DE JANEIRO | ALV - ALVORADA | RJALV | R. Zacarias da Silva, 132 | TV | 0201.14 | 37 a 40 | PLACA DA MATRIZ XENON (XEOP32 - 3G) | PWD |  | IPTV/OTT/DTH | PLAYOUT | Infraestrutura | Headend - VOD Multiplataforma
RJ - RIO DE JANEIRO | RJO - RIO DE JANEIRO | ALV - ALVORADA | RJALV | R. Zacarias da Silva, 132 | TV | Almoxarifado |  | PLACA DA MATRIZ XENON (XEOP32 - 3G) | PWD |  | IPTV/OTT/DTH | PLAYOUT | Infraestrutura | Headend - VOD Multiplataforma
RJ - RIO DE JANEIRO | RJO - RIO DE JANEIRO | ALV - ALVORADA | RJALV | R. Zacarias da Silva, 132 | TV | 0201.14 | 37 a 40 | PLACA DA MATRIZ XENON (XEOP32HX - XLINK) | PWD |  | IPTV/OTT/DTH | PLAYOUT | Infraestrutura | Headend - VOD Multiplataforma
RJ - RIO DE JANEIRO | RJO - RIO DE JANEIRO | ALV - ALVORADA | RJALV | R. Zacarias da Silva, 132 | TV | Almoxarifado |  | PLACA DA MATRIZ XENON (XEOP32HX - XLINK) | PWD |  | IPTV/OTT/DTH | PLAYOUT | Infraestrutura | Headend - VOD Multiplataforma
RJ - RIO DE JANEIRO | RJO - RIO DE JANEIRO | ALV - ALVORADA | RJALV | R. Zacarias da Silva, 132 | TV | Almoxarifado | Peru | Placa DCM (DCM ASI I/O Card) | NEC | BAAFWGN | IPTV/OTT/DTH | COMPRESSÃO | Sistema de Recepção de Canais Live | Sistema de Recepção de Canais Live
RJ - RIO DE JANEIRO | RJO - RIO DE JANEIRO | ALV - ALVORADA | RJALV | R. Zacarias da Silva, 132 | TV | Almoxarifado | Peru | Placa DCM (DCM ASI I/O Card) | NEC | BAAKWMS | IPTV/OTT/DTH | COMPRESSÃO | Sistema de Recepção de Canais Live | Sistema de Recepção de Canais Live
RJ - RIO DE JANEIRO | RJO - RIO DE JANEIRO | ALV - ALVORADA | RJALV | R. Zacarias da Silva, 132 | TV | Almoxarifado | Peru | Placa DCM (DCM GBE I/O with FEC support) | NEC | AAIBRFK | IPTV/OTT/DTH | COMPRESSÃO | Sistema de Recepção de Canais Live | Sistema de Recepção de Canais Live
RJ - RIO DE JANEIRO | RJO - RIO DE JANEIRO | ALV - ALVORADA | RJALV | R. Zacarias da Silva, 132 | TV | Almoxarifado | Peru | Placa DCM (DCM GBE I/O with FEC support) | NEC | AAZOEWL | IPTV/OTT/DTH | COMPRESSÃO | Sistema de Recepção de Canais Live | Sistema de Recepção de Canais Live
RJ - RIO DE JANEIRO | RJO - RIO DE JANEIRO | ALV - ALVORADA | RJALV | R. Zacarias da Silva, 132 | TV | 0201.13 | 25 a 27 | PLACA DO FRAME 1 - (500ADA EQ - L) | PWD |  | IPTV/OTT/DTH | DISTRIBUIÇÃO | Infraestrutura | Headend Nacional
RJ - RIO DE JANEIRO | RJO - RIO DE JANEIRO | ALV - ALVORADA | RJALV | R. Zacarias da Silva, 132 | TV | 0201.13 | 25 a 27 | PLACA DO FRAME 1 - (500FC) | PWD |  | IPTV/OTT/DTH | DISTRIBUIÇÃO | Infraestrutura | Headend Nacional
RJ - RIO DE JANEIRO | RJO - RIO DE JANEIRO | ALV - ALVORADA | RJALV | R. Zacarias da Silva, 132 | TV | 0201.13 | 29 a 31 | PLACA DO FRAME 2 - (5000A2Q - HD) | PWD |  | IPTV/OTT/DTH | DISTRIBUIÇÃO | Infraestrutura | Headend Nacional
RJ - RIO DE JANEIRO | RJO - RIO DE JANEIRO | ALV - ALVORADA | RJALV | R. Zacarias da Silva, 132 | TV | 0201.13 | 29 a 31 | PLACA DO FRAME 2 - (500FC) | PWD |  | IPTV/OTT/DTH | DISTRIBUIÇÃO | Infraestrutura | Headend Nacional
RJ - RIO DE JANEIRO | RJO - RIO DE JANEIRO | ALV - ALVORADA | RJALV | R. Zacarias da Silva, 132 | TV | 0201.14 | 33 a 35 | PLACA DO FRAME 3 - (7867VIPX - 8X2) | PWD |  | IPTV/OTT/DTH | DISTRIBUIÇÃO | Infraestrutura | Headend Nacional
RJ - RIO DE JANEIRO | RJO - RIO DE JANEIRO | ALV - ALVORADA | RJALV | R. Zacarias da Silva, 132 | TV | 0201.14 | 29 a 31 | PLACA DO FRAME 4 - (7212UDX - AES8 - HD) | PWD |  | IPTV/OTT/DTH | DISTRIBUIÇÃO | Infraestrutura | Headend Nacional
RJ - RIO DE JANEIRO | RJO - RIO DE JANEIRO | ALV - ALVORADA | RJALV | R. Zacarias da Silva, 132 | TV | 0201.14 | 29 a 31 | PLACA DO FRAME 4 - (7700 FC) | PWD |  | IPTV/OTT/DTH | DISTRIBUIÇÃO | Infraestrutura | Headend Nacional
RJ - RIO DE JANEIRO | RJO - RIO DE JANEIRO | ALV - ALVORADA | RJALV | R. Zacarias da Silva, 132 | TV | 0201.14 | 29 a 31 | PLACA DO FRAME 4 - (7812UDX - HD) | PWD |  | IPTV/OTT/DTH | DISTRIBUIÇÃO | Infraestrutura | Headend Nacional
RJ - RIO DE JANEIRO | RJO - RIO DE JANEIRO | ALV - ALVORADA | RJALV | R. Zacarias da Silva, 132 | TV | Almoxarifado |  | Placa GT21W (Placa GT21W) | SDT | 460112070900006 | IPTV (RF OVERLAY) | COMPRESSÃO | Sistema de Compressão (IPTV/DTH) | Headend Nacional
RJ - RIO DE JANEIRO | RJO - RIO DE JANEIRO | ALV - ALVORADA | RJALV | R. Zacarias da Silva, 132 | TV | Almoxarifado |  | Placa HDA-1851 HD/SD/ASI | PWD |  | IPTV/OTT/DTH | DISTRIBUIÇÃO | Infraestrutura | Headend Nacional
RJ - RIO DE JANEIRO | RJO - RIO DE JANEIRO | GLBION - GLOBOSAT | RJGLBION | Avenida Das Americas, Nº 1650 – Barra da tijuca | TV | ION |  | Placa HDA-1851 HD/SD/ASI | PWD |  | IPTV/OTT/DTH | DISTRIBUIÇÃO | Infraestrutura | Headend Nacional
RJ - RIO DE JANEIRO | RJO - RIO DE JANEIRO | ALV - ALVORADA | RJALV | R. Zacarias da Silva, 132 | TV | Almoxarifado |  | Placa HDA-1851 HD/SD/ASI | PWD |  | IPTV/OTT/DTH | DISTRIBUIÇÃO | Infraestrutura | Headend Nacional
RJ - RIO DE JANEIRO | RJO - RIO DE JANEIRO | ALV - ALVORADA | RJALV | R. Zacarias da Silva, 132 | TV | Almoxarifado | 1 | PLL LNB Banda C 3520 | PWD |  | IPTV/OTT/DTH | RECEPÇÃO | Sistema de Recepção de Canais Live | Sistema de Recepção de Canais Live
RJ - RIO DE JANEIRO | RJO - RIO DE JANEIRO | ALV - ALVORADA | RJALV | R. Zacarias da Silva, 132 | TV | Almoxarifado | 1 | PLL LNB Banda C 8215 | PWD |  | IPTV/OTT/DTH | RECEPÇÃO | Sistema de Recepção de Canais Live | Sistema de Recepção de Canais Live
RJ - RIO DE JANEIRO | RJO - RIO DE JANEIRO | ALV - ALVORADA | RJALV | R. Zacarias da Silva, 132 | TV | Almoxarifado |  | PLL LNB TRANSCEIVER | MEDIAKIND | AMT-C6549 | DTH | UPLINK | Uplink DTH | Core DTH
RJ - RIO DE JANEIRO | RJO - RIO DE JANEIRO | ALV - ALVORADA | RJALV | R. Zacarias da Silva, 132 | TV | Almoxarifado |  | PLL LNB TRANSCEIVER | MEDIAKIND | AMT-C6545 | DTH | UPLINK | Uplink DTH | Core DTH
RJ - RIO DE JANEIRO | RJO - RIO DE JANEIRO | ALV - ALVORADA | RJALV | R. Zacarias da Silva, 132 | TV | Antena |  | PLL LNB TRANSCEIVER | MEDIAKIND | AMT-C6551 | DTH | UPLINK | Uplink DTH | Core DTH
RJ - RIO DE JANEIRO | RJO - RIO DE JANEIRO | ALV - ALVORADA | RJALV | R. Zacarias da Silva, 132 | TV | Antena |  | PLL LNB TRANSCEIVER | MEDIAKIND | AMT-C6552 | DTH | UPLINK | Uplink DTH | Core DTH
RJ - RIO DE JANEIRO | RJO - RIO DE JANEIRO | ALV - ALVORADA | RJALV | R. Zacarias da Silva, 132 | TV | Antena |  | PLL LNB TRANSCEIVER | MEDIAKIND | AMT-C6553 | DTH | UPLINK | Uplink DTH | Core DTH
RJ - RIO DE JANEIRO | RJO - RIO DE JANEIRO | ALV - ALVORADA | RJALV | R. Zacarias da Silva, 132 | TV | Antena |  | PLL LNB TRANSCEIVER | MEDIAKIND | AMT-C6546 | DTH | UPLINK | Uplink DTH | Core DTH
RJ - RIO DE JANEIRO | RJO - RIO DE JANEIRO | BGR - BARRA DE GUARATIBA | RJBGR | Estr. da Barra de Guaratiba, 2667 - Atual Estr. Roberto Burle Marx, 727 | TV | Antena |  | PLL LNB TRANSCEIVER | MEDIAKIND | AMT-C6547 | DTH | UPLINK | Uplink DTH | Core DTH
RJ - RIO DE JANEIRO | RJO - RIO DE JANEIRO | BGR - BARRA DE GUARATIBA | RJBGR | Estr. da Barra de Guaratiba, 2667 - Atual Estr. Roberto Burle Marx, 727 | TV | Antena |  | PLL LNB TRANSCEIVER | MEDIAKIND | AMT-C6548 | DTH | UPLINK | Uplink DTH | Core DTH
RJ - RIO DE JANEIRO | RJO - RIO DE JANEIRO | BGR - BARRA DE GUARATIBA | RJBGR | Estr. da Barra de Guaratiba, 2667 - Atual Estr. Roberto Burle Marx, 727 | TV | Antena |  | PLL LNB TRANSCEIVER | MEDIAKIND | AMT-C6550 | DTH | UPLINK | Uplink DTH | Core DTH
RJ - RIO DE JANEIRO | RJO - RIO DE JANEIRO | BGR - BARRA DE GUARATIBA | RJBGR | Estr. da Barra de Guaratiba, 2667 - Atual Estr. Roberto Burle Marx, 727 | TV | Antena |  | PLL LNB TRANSCEIVER | MEDIAKIND | AMT-C6554 | DTH | UPLINK | Uplink DTH | Core DTH
RJ - RIO DE JANEIRO | RJO - RIO DE JANEIRO | ALV - ALVORADA | RJALV | R. Zacarias da Silva, 132 | TV | Headend |  | PLM 300 Probe Ports License | MEDIAKIND | 1KJM4V1 | IPTV/OTT/DTH | PROBES | Probes (IPTV/OTT/DTH) | Probe Headend
RJ - RIO DE JANEIRO | RJO - RIO DE JANEIRO | ALV - ALVORADA | RJALV | R. Zacarias da Silva, 132 | TV | Headend |  | PoliScript - v3.0.7.1 | MEDIAKIND | No Serial # | IPTV/OTT/DTH | PLAYOUT | Infraestrutura | Headend Nacional
RJ - RIO DE JANEIRO | RJO - RIO DE JANEIRO | ALV - ALVORADA | RJALV | R. Zacarias da Silva, 132 | TV | Headend |  | Polistream U4000 | MEDIAKIND | 1432087 | IPTV/OTT/DTH | PLAYOUT | Infraestrutura | Headend Nacional
RJ - RIO DE JANEIRO | RJO - RIO DE JANEIRO | ALV - ALVORADA | RJALV | R. Zacarias da Silva, 132 | TV | Headend |  | Polistream U4000 | MEDIAKIND | 1432088 | IPTV/OTT/DTH | PLAYOUT | Infraestrutura | Headend Nacional
RJ - RIO DE JANEIRO | RJO - RIO DE JANEIRO | ALV - ALVORADA | RJALV | R. Zacarias da Silva, 132 | TV | Headend |  | Polistream U4000 | MEDIAKIND | 1432089 | IPTV/OTT/DTH | PLAYOUT | Infraestrutura | Headend Nacional
RJ - RIO DE JANEIRO | RJO - RIO DE JANEIRO | ALV - ALVORADA | RJALV | R. Zacarias da Silva, 132 | TV | Headend |  | Polistream U4000 | MEDIAKIND | 1432090 | IPTV/OTT/DTH | PLAYOUT | Infraestrutura | Headend Nacional
RJ - RIO DE JANEIRO | RJO - RIO DE JANEIRO | ALV - ALVORADA | RJALV | R. Zacarias da Silva, 132 | TV | Headend |  | Polistream U4000 | MEDIAKIND | 1432091 | IPTV/OTT/DTH | PLAYOUT | Infraestrutura | Headend Nacional
RJ - RIO DE JANEIRO | RJO - RIO DE JANEIRO | ALV - ALVORADA | RJALV | R. Zacarias da Silva, 132 | TV | Headend |  | Polistream U4000 | MEDIAKIND | 1432092 | IPTV/OTT/DTH | PLAYOUT | Infraestrutura | Headend Nacional
RJ - RIO DE JANEIRO | RJO - RIO DE JANEIRO | ALV - ALVORADA | RJALV | R. Zacarias da Silva, 132 | TV | Headend |  | Polistream U4000 | MEDIAKIND | 1432093 | IPTV/OTT/DTH | PLAYOUT | Infraestrutura | Headend Nacional
RJ - RIO DE JANEIRO | RJO - RIO DE JANEIRO | ALV - ALVORADA | RJALV | R. Zacarias da Silva, 132 | TV | Headend |  | Polistream U4000 | MEDIAKIND | 1432094 | IPTV/OTT/DTH | PLAYOUT | Infraestrutura | Headend Nacional
RJ - RIO DE JANEIRO | RJO - RIO DE JANEIRO | ALV - ALVORADA | RJALV | R. Zacarias da Silva, 132 | TV | Headend |  | Polistream U4000 | MEDIAKIND | 1432095 | IPTV/OTT/DTH | PLAYOUT | Infraestrutura | Headend Nacional
RJ - RIO DE JANEIRO | RJO - RIO DE JANEIRO | ALV - ALVORADA | RJALV | R. Zacarias da Silva, 132 | TV | Headend |  | Power Supply | CISCO | ART2232FF7N | IPTV | REDES | Infraestrutura | Redes IP
RJ - RIO DE JANEIRO | RJO - RIO DE JANEIRO | ALV - ALVORADA | RJALV | R. Zacarias da Silva, 132 | TV | Headend |  | Power Supply | CISCO | ART2232FER5 | IPTV | REDES | Infraestrutura | Redes IP
RJ - RIO DE JANEIRO | RJO - RIO DE JANEIRO | ALV - ALVORADA | RJALV | R. Zacarias da Silva, 132 | TV | Headend |  | Power Supply | CISCO | ART2232FF5Q | IPTV | REDES | Infraestrutura | Redes IP
RJ - RIO DE JANEIRO | RJO - RIO DE JANEIRO | ALV - ALVORADA | RJALV | R. Zacarias da Silva, 132 | TV | Headend |  | Power Supply | CISCO | ART2232FEUX | IPTV | REDES | Infraestrutura | Redes IP
RJ - RIO DE JANEIRO | RJO - RIO DE JANEIRO | ALV - ALVORADA | RJALV | R. Zacarias da Silva, 132 | TV | Headend |  | Power Supply | CISCO | ART2334F5WV | IPTV | REDES | Infraestrutura | Redes IP
RJ - RIO DE JANEIRO | RJO - RIO DE JANEIRO | ALV - ALVORADA | RJALV | R. Zacarias da Silva, 132 | TV | Headend |  | Power Supply | CISCO | ART2334F622 | IPTV | REDES | Infraestrutura | Redes IP
RJ - RIO DE JANEIRO | RJO - RIO DE JANEIRO | ALV - ALVORADA | RJALV | R. Zacarias da Silva, 132 | TV | Headend |  | Power Supply | CISCO | ART2334F63P | IPTV | REDES | Infraestrutura | Redes IP
RJ - RIO DE JANEIRO | RJO - RIO DE JANEIRO | ALV - ALVORADA | RJALV | R. Zacarias da Silva, 132 | TV | Headend |  | Power Supply | CISCO | ART2334F677 | IPTV | REDES | Infraestrutura | Redes IP
SP - SAO PAULO | SPO - SAO PAULO | GUA - GUAIPA | SPGUA | Rua guaipa, 955 - Vila Leopoldina | TV | N/D |  | Power Supply A | CISCO | DCB2234E101 | IPTV/OTT/DTH | REDES | Infraestrutura | Redes IP
SP - SAO PAULO | SPO - SAO PAULO | GUA - GUAIPA | SPGUA | Rua guaipa, 955 - Vila Leopoldina | TV | N/D |  | Power Supply A | CISCO | DCB2234E0Y1 | IPTV/OTT/DTH | REDES | Infraestrutura | Redes IP
SP - SAO PAULO | SPO - SAO PAULO | GUA - GUAIPA | SPGUA | Rua guaipa, 955 - Vila Leopoldina | TV | N/D |  | Power Supply B | CISCO | DCB2234E110 | IPTV/OTT/DTH | REDES | Infraestrutura | Redes IP
SP - SAO PAULO | SPO - SAO PAULO | GUA - GUAIPA | SPGUA | Rua guaipa, 955 - Vila Leopoldina | TV | N/D |  | Power Supply B | CISCO | DCB2234E0Y6 | IPTV/OTT/DTH | REDES | Infraestrutura | Redes IP
RJ - RIO DE JANEIRO | RJO - RIO DE JANEIRO | ALV - ALVORADA | RJALV | R. Zacarias da Silva, 132 | TV | Headend |  | Power Supply Pluggable DC | MEDIAKIND | TA010J8414020000015 | IPTV | PROBES | Probes (IPTV) | Probes IPTV
RJ - RIO DE JANEIRO | RJO - RIO DE JANEIRO | ALV - ALVORADA | RJALV | R. Zacarias da Silva, 132 | TV | Headend |  | Power Supply Pluggable DC | MEDIAKIND | TPAB591811 | IPTV | PROBES | Probes (IPTV) | Probes IPTV
RJ - RIO DE JANEIRO | RJO - RIO DE JANEIRO | ALV - ALVORADA | RJALV | R. Zacarias da Silva, 132 | TV | Headend |  | Power Supply Pluggable DC | MEDIAKIND | TPAB597979 | IPTV | PROBES | Probes (IPTV) | Probes IPTV
RJ - RIO DE JANEIRO | RJO - RIO DE JANEIRO | ALV - ALVORADA | RJALV | R. Zacarias da Silva, 132 | TV | Headend |  | Power Supply Pluggable DC | MEDIAKIND | TPAB597980 | IPTV | PROBES | Probes (IPTV) | Probes IPTV
RJ - RIO DE JANEIRO | RJO - RIO DE JANEIRO | ALV - ALVORADA | RJALV | R. Zacarias da Silva, 132 | TV | Headend |  | Power Supply Pluggable DC | MEDIAKIND | TPAB597986 | IPTV | PROBES | Probes (IPTV) | Probes IPTV
RJ - RIO DE JANEIRO | RJO - RIO DE JANEIRO | ALV - ALVORADA | RJALV | R. Zacarias da Silva, 132 | TV | Headend |  | Power Supply Pluggable DC | MEDIAKIND | TPAB591813 | IPTV | PROBES | Probes (IPTV) | Probes IPTV
RJ - RIO DE JANEIRO | RJO - RIO DE JANEIRO | ALV - ALVORADA | RJALV | R. Zacarias da Silva, 132 | TV | Headend |  | Power Supply Pluggable DC | MEDIAKIND | TPAB591816 | IPTV | PROBES | Probes (IPTV) | Probes IPTV
RJ - RIO DE JANEIRO | RJO - RIO DE JANEIRO | ALV - ALVORADA | RJALV | R. Zacarias da Silva, 132 | TV | Headend |  | Power Supply Pluggable DC | MEDIAKIND | TPAB591792 | IPTV | PROBES | Probes (IPTV) | Probes IPTV
RJ - RIO DE JANEIRO | RJO - RIO DE JANEIRO | ALV - ALVORADA | RJALV | R. Zacarias da Silva, 132 | TV | Headend |  | Power Supply Pluggable DC | MEDIAKIND | TPAB591787 | IPTV | PROBES | Probes (IPTV) | Probes IPTV
RJ - RIO DE JANEIRO | RJO - RIO DE JANEIRO | ALV - ALVORADA | RJALV | R. Zacarias da Silva, 132 | TV | Headend |  | Power Supply Pluggable DC | MEDIAKIND | TPAB591786 | IPTV | PROBES | Probes (IPTV) | Probes IPTV
RJ - RIO DE JANEIRO | RJO - RIO DE JANEIRO | ALV - ALVORADA | RJALV | R. Zacarias da Silva, 132 | TV | Headend |  | Power Supply Pluggable DC | MEDIAKIND | TPAB597977 | IPTV | PROBES | Probes (IPTV) | Probes IPTV
RJ - RIO DE JANEIRO | RJO - RIO DE JANEIRO | ALV - ALVORADA | RJALV | R. Zacarias da Silva, 132 | TV | Headend |  | Power Supply Pluggable DC | MEDIAKIND | TPAB597982 | IPTV | PROBES | Probes (IPTV) | Probes IPTV
RJ - RIO DE JANEIRO | RJO - RIO DE JANEIRO | ALV - ALVORADA | RJALV | R. Zacarias da Silva, 132 | TV | Headend |  | Power Supply Pluggable DC | MEDIAKIND | TPAB591823 | IPTV | PROBES | Probes (IPTV) | Probes IPTV
RJ - RIO DE JANEIRO | RJO - RIO DE JANEIRO | ALV - ALVORADA | RJALV | R. Zacarias da Silva, 132 | TV | Headend |  | Power Supply Pluggable DC | MEDIAKIND | TPAB591793 | IPTV | PROBES | Probes (IPTV) | Probes IPTV
RJ - RIO DE JANEIRO | RJO - RIO DE JANEIRO | ALV - ALVORADA | RJALV | R. Zacarias da Silva, 132 | TV | Headend |  | Power Supply Pluggable DC | MEDIAKIND | TPAB591795 | IPTV | PROBES | Probes (IPTV) | Probes IPTV
RJ - RIO DE JANEIRO | RJO - RIO DE JANEIRO | ALV - ALVORADA | RJALV | R. Zacarias da Silva, 132 | TV | Headend |  | Power Supply Pluggable DC | MEDIAKIND | TPAB591818 | IPTV | PROBES | Probes (IPTV) | Probes IPTV
RJ - RIO DE JANEIRO | RJO - RIO DE JANEIRO | ALV - ALVORADA | RJALV | R. Zacarias da Silva, 132 | TV | Headend |  | Power Supply Pluggable DC | MEDIAKIND | TPAB591817 | IPTV | PROBES | Probes (IPTV) | Probes IPTV
RJ - RIO DE JANEIRO | RJO - RIO DE JANEIRO | ALV - ALVORADA | RJALV | R. Zacarias da Silva, 132 | TV | Headend |  | Power Supply Pluggable DC | MEDIAKIND | TPAB597981 | IPTV | PROBES | Probes (IPTV) | Probes IPTV
RJ - RIO DE JANEIRO | RJO - RIO DE JANEIRO | ALV - ALVORADA | RJALV | R. Zacarias da Silva, 132 | TV | Headend |  | Power Supply Pluggable DC | MEDIAKIND | TPAB591789 | IPTV | PROBES | Probes (IPTV) | Probes IPTV
RJ - RIO DE JANEIRO | RJO - RIO DE JANEIRO | ALV - ALVORADA | RJALV | R. Zacarias da Silva, 132 | TV | Headend |  | Power Supply Pluggable DC | MEDIAKIND | TPAB591820 | IPTV | PROBES | Probes (IPTV) | Probes IPTV
RJ - RIO DE JANEIRO | RJO - RIO DE JANEIRO | ALV - ALVORADA | RJALV | R. Zacarias da Silva, 132 | TV | Almoxarifado |  | Power Supply SSPA (2800W PFC) | MEDIAKIND | AMT-S5478 | DTH | UPLINK | Uplink DTH | Core DTH
RJ - RIO DE JANEIRO | RJO - RIO DE JANEIRO | ALV - ALVORADA | RJALV | R. Zacarias da Silva, 132 | TV | Almoxarifado |  | Power Supply SSPA (2800W PFC) | MEDIAKIND | AMT-S5487 | DTH | UPLINK | Uplink DTH | Core DTH
RJ - RIO DE JANEIRO | RJO - RIO DE JANEIRO | ALV - ALVORADA | RJALV | R. Zacarias da Silva, 132 | TV | Almoxarifado |  | Power Supply SSPA (2800W PFC) | MEDIAKIND | AMT-S5488 | DTH | UPLINK | Uplink DTH | Core DTH
RJ - RIO DE JANEIRO | RJO - RIO DE JANEIRO | ALV - ALVORADA | RJALV | R. Zacarias da Silva, 132 | TV | Almoxarifado |  | Power Supply SSPA (2800W PFC) | MEDIAKIND | AMT-S5484 | DTH | UPLINK | Uplink DTH | Core DTH
RJ - RIO DE JANEIRO | RJO - RIO DE JANEIRO | ALV - ALVORADA | RJALV | R. Zacarias da Silva, 132 | TV | Almoxarifado |  | Power Supply SSPA (2800W PFC) | MEDIAKIND | AMT-S5479 | DTH | UPLINK | Uplink DTH | Core DTH
RJ - RIO DE JANEIRO | RJO - RIO DE JANEIRO | ALV - ALVORADA | RJALV | R. Zacarias da Silva, 132 | TV | 0203.10 |  | Probe ISDB-T (TecSys RCS 400I) | PWD | 6181975600003 | IPTV/OTT/DTH | PROBES | Probes (IPTV/OTT/DTH) | Probe Headend
RJ - RIO DE JANEIRO | RJO - RIO DE JANEIRO | ALV - ALVORADA | RJALV | R. Zacarias da Silva, 132 | TV | Lab Alvorada |  | Probe RF RCS400 Tecsys |  |  | IPTV/DTH | PROBES | Probes (IPTV/DTH) | Probes IPTV
RJ - RIO DE JANEIRO | RJO - RIO DE JANEIRO | ALV - ALVORADA | RJALV | R. Zacarias da Silva, 132 | TV | Lab Alvorada |  | Probe SENTRY |  |  | IPTV/DTH | PROBES | Probes | Probe Headend
RJ - RIO DE JANEIRO | RJO - RIO DE JANEIRO | ALV - ALVORADA | RJALV | R. Zacarias da Silva, 132 | TV | Lab Alvorada |  | Probe Surveyor |  |  | IPTV | PROBES | Probes (IPTV) | Probes IPTV
PR - PARANA | CTA - CURITIBA | CTME - MERCES | PRCTME | RUA PROF LYCIO GREIN C VELLOZO , 191 MERCES | TV | Headend |  | Probe Surveyor 01 (PRCTME-SURV-01) | MEDIAKIND | SRVTS-KSA2796182 | IPTV | PROBES | Probes (IPTV) | Probes IPTV
RJ - RIO DE JANEIRO | RJO - RIO DE JANEIRO | ALV - ALVORADA | RJALV | R. Zacarias da Silva, 132 | TV | Headend |  | Probe Surveyor 02- MR | MEDIAKIND | SRVTS-KSA2796150 | IPTV | PROBES | Probes (IPTV) | Probes IPTV
RJ - RIO DE JANEIRO | RJO - RIO DE JANEIRO | ALV - ALVORADA | RJALV | R. Zacarias da Silva, 132 | TV | Headend |  | PROCURVE SWITCH 2510-24 | MEDIAKIND | CN246FW04T | DTH | REDES | Infraestrutura | Redes IP
RJ - RIO DE JANEIRO | RJO - RIO DE JANEIRO | ALV - ALVORADA | RJALV | R. Zacarias da Silva, 132 | TV | Headend |  | PROCURVE SWITCH 2510-24 | MEDIAKIND | CN202FW0BL | DTH | REDES | Infraestrutura | Redes IP
RJ - RIO DE JANEIRO | RJO - RIO DE JANEIRO | ALV - ALVORADA | RJALV | R. Zacarias da Silva, 132 | TV | Headend |  | PROCURVE SWITCH 2510-24 | MEDIAKIND | CN238FW0M8 | DTH | REDES | Infraestrutura | Redes IP
RJ - RIO DE JANEIRO | RJO - RIO DE JANEIRO | ALV - ALVORADA | RJALV | R. Zacarias da Silva, 132 | TV | Headend |  | PROCURVE SWITCH 2510-24 | MEDIAKIND | CN246FW07Y | DTH | REDES | Infraestrutura | Redes IP
RJ - RIO DE JANEIRO | RJO - RIO DE JANEIRO | ALV - ALVORADA | RJALV | R. Zacarias da Silva, 132 | TV | Playout |  | PROCURVE SWITCH 2510-24 | MEDIAKIND | CN227YV0K8 | DTH | REDES | Infraestrutura | Redes IP
RJ - RIO DE JANEIRO | RJO - RIO DE JANEIRO | ALV - ALVORADA | RJALV | R. Zacarias da Silva, 132 | TV | Shelter |  | PROCURVE SWITCH 2510-24 | MEDIAKIND | CN205YV070 | DTH | REDES | Infraestrutura | Redes IP
RJ - RIO DE JANEIRO | RJO - RIO DE JANEIRO | ALV - ALVORADA | RJALV | R. Zacarias da Silva, 132 | TV | Shelter |  | PROCURVE SWITCH 2510-24 | MEDIAKIND | CN227YV0K8 | DTH | REDES | Infraestrutura | Redes IP
RJ - RIO DE JANEIRO | RJO - RIO DE JANEIRO | ALV - ALVORADA | RJALV | R. Zacarias da Silva, 132 | TV | Shelter |  | PROCURVE SWITCH 2510-24 | MEDIAKIND | CN206YVOD2 | DTH | REDES | Infraestrutura | Redes IP
RJ - RIO DE JANEIRO | RJO - RIO DE JANEIRO | ALV - ALVORADA | RJALV | R. Zacarias da Silva, 132 | TV | Shelter |  | PROCURVE SWITCH 2510-24 | MEDIAKIND | CN153YV0MX | DTH | REDES | Infraestrutura | Redes IP
RJ - RIO DE JANEIRO | RJO - RIO DE JANEIRO | ALV - ALVORADA | RJALV | R. Zacarias da Silva, 132 | TV | Shelter |  | PROCURVE SWITCH 2510-24 | MEDIAKIND | CN208YV08Y | DTH | REDES | Infraestrutura | Redes IP
RJ - RIO DE JANEIRO | RJO - RIO DE JANEIRO | BGR - BARRA DE GUARATIBA | RJBGR | Estr. da Barra de Guaratiba, 2667 - Atual Estr. Roberto Burle Marx, 727 | TV | Shelter |  | PROCURVE SWITCH 2510-24 | MEDIAKIND | CN227YV051 | DTH | REDES | Infraestrutura | Redes IP
RJ - RIO DE JANEIRO | RJO - RIO DE JANEIRO | BGR - BARRA DE GUARATIBA | RJBGR | Estr. da Barra de Guaratiba, 2667 - Atual Estr. Roberto Burle Marx, 727 | TV | Shelter |  | PROCURVE SWITCH 2510-24 | MEDIAKIND | CN206YV07N | DTH | REDES | Infraestrutura | Redes IP
RJ - RIO DE JANEIRO | RJO - RIO DE JANEIRO | BGR - BARRA DE GUARATIBA | RJBGR | Estr. da Barra de Guaratiba, 2667 - Atual Estr. Roberto Burle Marx, 727 | TV | Shelter |  | PROCURVE SWITCH 2510-24 | MEDIAKIND | CN208YV07S6 | DTH | REDES | Infraestrutura | Redes IP
RJ - RIO DE JANEIRO | RJO - RIO DE JANEIRO | BGR - BARRA DE GUARATIBA | RJBGR | Estr. da Barra de Guaratiba, 2667 - Atual Estr. Roberto Burle Marx, 727 | TV | Shelter |  | PROCURVE SWITCH 2510-24 | MEDIAKIND | CN227YVOCW | DTH | REDES | Infraestrutura | Redes IP
RJ - RIO DE JANEIRO | RJO - RIO DE JANEIRO | BGR - BARRA DE GUARATIBA | RJBGR | Estr. da Barra de Guaratiba, 2667 - Atual Estr. Roberto Burle Marx, 727 | TV | Shelter |  | PROCURVE SWITCH 2510-24 | MEDIAKIND | CN202YVOCW | DTH | REDES | Infraestrutura | Redes IP
RJ - RIO DE JANEIRO | RJO - RIO DE JANEIRO | ALV - ALVORADA | RJALV | R. Zacarias da Silva, 132 | TV | 0205.10 |  | ProStream 1000 | SDB | 053111734 | IPTV/DTH | COMPRESSÃO | Sistema de Compressão (IPTV/DTH) | Headend Nacional
RJ - RIO DE JANEIRO | RJO - RIO DE JANEIRO | ALV - ALVORADA | RJALV | R. Zacarias da Silva, 132 | TV | 0205.11 |  | ProStream 1000 | SDB | 053111730 | IPTV/DTH | COMPRESSÃO | Sistema de Compressão (IPTV/DTH) | Headend Nacional
RJ - RIO DE JANEIRO | RJO - RIO DE JANEIRO | ALV - ALVORADA | RJALV | R. Zacarias da Silva, 132 | TV | 0205.11 |  | ProStream 1000 | SDB | 053111747 | IPTV/DTH | COMPRESSÃO | Sistema de Compressão (IPTV/DTH) | Headend Nacional
RJ - RIO DE JANEIRO | RJO - RIO DE JANEIRO | ALV - ALVORADA | RJALV | R. Zacarias da Silva, 132 | TV | 0205.11 |  | ProStream 1000 | SDB | 053111725 | IPTV/DTH | COMPRESSÃO | Sistema de Compressão (IPTV/DTH) | Headend Nacional
RJ - RIO DE JANEIRO | RJO - RIO DE JANEIRO | ALV - ALVORADA | RJALV | R. Zacarias da Silva, 132 | TV | 0205.11 |  | ProStream 1000 | SDB | 053111735 | IPTV/DTH | COMPRESSÃO | Sistema de Compressão (IPTV/DTH) | Headend Nacional
RJ - RIO DE JANEIRO | RJO - RIO DE JANEIRO | ALV - ALVORADA | RJALV | R. Zacarias da Silva, 132 | TV | 0205.11 |  | ProStream 1000 | SDB | 053111736 | IPTV/DTH | COMPRESSÃO | Sistema de Compressão (IPTV/DTH) | Headend Nacional
RJ - RIO DE JANEIRO | RJO - RIO DE JANEIRO | ALV - ALVORADA | RJALV | R. Zacarias da Silva, 132 | TV | 0205.11 |  | ProStream 1000 | SDB | 053111742 | IPTV/DTH | COMPRESSÃO | Sistema de Compressão (IPTV/DTH) | Headend Nacional
RJ - RIO DE JANEIRO | RJO - RIO DE JANEIRO | ALV - ALVORADA | RJALV | R. Zacarias da Silva, 132 | TV | 0205.11 |  | ProStream 1000 | SDB | 053111706 | IPTV/DTH | COMPRESSÃO | Sistema de Compressão (IPTV/DTH) | Headend Nacional
RJ - RIO DE JANEIRO | RJO - RIO DE JANEIRO | ALV - ALVORADA | RJALV | R. Zacarias da Silva, 132 | TV | 0205.11 |  | ProStream 1000 | SDB | 053111738 | IPTV/DTH | COMPRESSÃO | Sistema de Compressão (IPTV/DTH) | Headend Nacional
RJ - RIO DE JANEIRO | RJO - RIO DE JANEIRO | ALV - ALVORADA | RJALV | R. Zacarias da Silva, 132 | TV | 0205.11 |  | ProStream 1000 | SDB | 053111737 | IPTV/DTH | COMPRESSÃO | Sistema de Compressão (IPTV/DTH) | Headend Nacional
RJ - RIO DE JANEIRO | RJO - RIO DE JANEIRO | ALV - ALVORADA | RJALV | R. Zacarias da Silva, 132 | TV | 0205.11 |  | ProStream 1000 | SDB | 053111726 | IPTV/DTH | COMPRESSÃO | Sistema de Compressão (IPTV/DTH) | Headend Nacional
RJ - RIO DE JANEIRO | RJO - RIO DE JANEIRO | ALV - ALVORADA | RJALV | R. Zacarias da Silva, 132 | TV | 0205.11 |  | ProStream 1000 | SDB | 053111739 | IPTV/DTH | COMPRESSÃO | Sistema de Compressão (IPTV/DTH) | Headend Nacional
RJ - RIO DE JANEIRO | RJO - RIO DE JANEIRO | ALV - ALVORADA | RJALV | R. Zacarias da Silva, 132 | TV | 0205.11 |  | ProStream 1000 | SDB | 053111749 | IPTV/DTH | COMPRESSÃO | Sistema de Compressão (IPTV/DTH) | Headend Nacional
RJ - RIO DE JANEIRO | RJO - RIO DE JANEIRO | ALV - ALVORADA | RJALV | R. Zacarias da Silva, 132 | TV | 0205.11 |  | ProStream 1000 | SDB | 053111758 | IPTV/DTH | COMPRESSÃO | Sistema de Compressão (IPTV/DTH) | Headend Nacional
RJ - RIO DE JANEIRO | RJO - RIO DE JANEIRO | ALV - ALVORADA | RJALV | R. Zacarias da Silva, 132 | TV | 0205.11 |  | ProStream 1000 | SDB | 053111755 | IPTV/DTH | COMPRESSÃO | Sistema de Compressão (IPTV/DTH) | Headend Nacional
RJ - RIO DE JANEIRO | RJO - RIO DE JANEIRO | ALV - ALVORADA | RJALV | R. Zacarias da Silva, 132 | TV | 0205.11 |  | ProStream 1000 | SDB | 053111727 | IPTV/DTH | COMPRESSÃO | Sistema de Compressão (IPTV/DTH) | Headend Nacional
RJ - RIO DE JANEIRO | RJO - RIO DE JANEIRO | ALV - ALVORADA | RJALV | R. Zacarias da Silva, 132 | TV | 0205.11 |  | ProStream 1000 | SDB | 053111748 | IPTV/DTH | COMPRESSÃO | Sistema de Compressão (IPTV/DTH) | Headend Nacional
RJ - RIO DE JANEIRO | RJO - RIO DE JANEIRO | ALV - ALVORADA | RJALV | R. Zacarias da Silva, 132 | TV | 0205.11 |  | ProStream 1000 | SDB | 053111728 | IPTV/DTH | COMPRESSÃO | Sistema de Compressão (IPTV/DTH) | Headend Nacional
RJ - RIO DE JANEIRO | RJO - RIO DE JANEIRO | ALV - ALVORADA | RJALV | R. Zacarias da Silva, 132 | TV | 0205.11 |  | ProStream 1000 | SDB | 053111729 | IPTV/DTH | COMPRESSÃO | Sistema de Compressão (IPTV/DTH) | Headend Nacional
RJ - RIO DE JANEIRO | RJO - RIO DE JANEIRO | ALV - ALVORADA | RJALV | R. Zacarias da Silva, 132 | TV | 0205.12 |  | ProStream 1000 | SDB | 053111744 | IPTV/DTH | COMPRESSÃO | Sistema de Compressão (IPTV/DTH) | Headend Nacional
RJ - RIO DE JANEIRO | RJO - RIO DE JANEIRO | ALV - ALVORADA | RJALV | R. Zacarias da Silva, 132 | TV | 0205.12 |  | ProStream 1000 | SDB | 053111731 | IPTV/DTH | COMPRESSÃO | Sistema de Compressão (IPTV/DTH) | Headend Nacional
RJ - RIO DE JANEIRO | RJO - RIO DE JANEIRO | ALV - ALVORADA | RJALV | R. Zacarias da Silva, 132 | TV | 0205.12 |  | ProStream 1000 | SDB | 053111753 | IPTV/DTH | COMPRESSÃO | Sistema de Compressão (IPTV/DTH) | Headend Nacional
RJ - RIO DE JANEIRO | RJO - RIO DE JANEIRO | ALV - ALVORADA | RJALV | R. Zacarias da Silva, 132 | TV | 0205.12 |  | ProStream 1000 | SDB | 053111745 | IPTV/DTH | COMPRESSÃO | Sistema de Compressão (IPTV/DTH) | Headend Nacional
RJ - RIO DE JANEIRO | RJO - RIO DE JANEIRO | ALV - ALVORADA | RJALV | R. Zacarias da Silva, 132 | TV | 0205.12 |  | ProStream 1000 | SDB | 053111733 | IPTV/DTH | COMPRESSÃO | Sistema de Compressão (IPTV/DTH) | Headend Nacional
RJ - RIO DE JANEIRO | RJO - RIO DE JANEIRO | ALV - ALVORADA | RJALV | R. Zacarias da Silva, 132 | TV | 0205.12 |  | ProStream 1000 | SDB | 053111757 | IPTV/DTH | COMPRESSÃO | Sistema de Compressão (IPTV/DTH) | Headend Nacional
RJ - RIO DE JANEIRO | RJO - RIO DE JANEIRO | ALV - ALVORADA | RJALV | R. Zacarias da Silva, 132 | TV | 0205.12 |  | ProStream 1000 | SDB | 053111732 | IPTV/DTH | COMPRESSÃO | Sistema de Compressão (IPTV/DTH) | Headend Nacional
RJ - RIO DE JANEIRO | RJO - RIO DE JANEIRO | ALV - ALVORADA | RJALV | R. Zacarias da Silva, 132 | TV | 0205.12 |  | ProStream 1000 | SDB | 053111754 | IPTV/DTH | COMPRESSÃO | Sistema de Compressão (IPTV/DTH) | Headend Nacional
RJ - RIO DE JANEIRO | RJO - RIO DE JANEIRO | ALV - ALVORADA | RJALV | R. Zacarias da Silva, 132 | TV | 0205.12 |  | ProStream 1000 | SDB | 053111741 | IPTV/DTH | COMPRESSÃO | Sistema de Compressão (IPTV/DTH) | Headend Nacional
RJ - RIO DE JANEIRO | RJO - RIO DE JANEIRO | ALV - ALVORADA | RJALV | R. Zacarias da Silva, 132 | TV | 0205.12 |  | ProStream 1000 | SDB | 053111724 | IPTV/DTH | COMPRESSÃO | Sistema de Compressão (IPTV/DTH) | Headend Nacional
RJ - RIO DE JANEIRO | RJO - RIO DE JANEIRO | ALV - ALVORADA | RJALV | R. Zacarias da Silva, 132 | TV | 0205.12 |  | ProStream 1000 | SDB | 053111751 | IPTV/DTH | COMPRESSÃO | Sistema de Compressão (IPTV/DTH) | Headend Nacional
RJ - RIO DE JANEIRO | RJO - RIO DE JANEIRO | ALV - ALVORADA | RJALV | R. Zacarias da Silva, 132 | TV | 0205.12 |  | ProStream 1000 | SDB | 053111752 | IPTV/DTH | COMPRESSÃO | Sistema de Compressão (IPTV/DTH) | Headend Nacional
RJ - RIO DE JANEIRO | RJO - RIO DE JANEIRO | ALV - ALVORADA | RJALV | R. Zacarias da Silva, 132 | TV | 0205.12 |  | ProStream 1000 | SDB | 053111740 | IPTV/DTH | COMPRESSÃO | Sistema de Compressão (IPTV/DTH) | Headend Nacional
RJ - RIO DE JANEIRO | RJO - RIO DE JANEIRO | ALV - ALVORADA | RJALV | R. Zacarias da Silva, 132 | TV | 0205.12 |  | ProStream 1000 | SDB | 053111723 | IPTV/DTH | COMPRESSÃO | Sistema de Compressão (IPTV/DTH) | Headend Nacional
RJ - RIO DE JANEIRO | RJO - RIO DE JANEIRO | ALV - ALVORADA | RJALV | R. Zacarias da Silva, 132 | TV | 0205.12 |  | ProStream 1000 | SDB | 053111743 | IPTV/DTH | COMPRESSÃO | Sistema de Compressão (IPTV/DTH) | Headend Nacional
RJ - RIO DE JANEIRO | RJO - RIO DE JANEIRO | ALV - ALVORADA | RJALV | R. Zacarias da Silva, 132 | TV | 0205.12 |  | ProStream 1000 | SDB | 053111746 | IPTV/DTH | COMPRESSÃO | Sistema de Compressão (IPTV/DTH) | Headend Nacional
RJ - RIO DE JANEIRO | RJO - RIO DE JANEIRO | ALV - ALVORADA | RJALV | R. Zacarias da Silva, 132 | TV | 0205.12 |  | ProStream 1000 | SDB | 053111756 | IPTV/DTH | COMPRESSÃO | Sistema de Compressão (IPTV/DTH) | Headend Nacional
RJ - RIO DE JANEIRO | RJO - RIO DE JANEIRO | ALV - ALVORADA | RJALV | R. Zacarias da Silva, 132 | TV | 0205.12 |  | ProStream 1000 | SDB | 053111750 | IPTV/DTH | COMPRESSÃO | Sistema de Compressão (IPTV/DTH) | Headend Nacional
RJ - RIO DE JANEIRO | RJO - RIO DE JANEIRO | ALV - ALVORADA | RJALV | R. Zacarias da Silva, 132 | TV | Almoxarifado | Venezuela | ProStream 1000 | SDB | 056101000 | IPTV/DTH | COMPRESSÃO | Sistema de Compressão (IPTV/DTH) | Headend Nacional
RJ - RIO DE JANEIRO | RJO - RIO DE JANEIRO | ALV - ALVORADA | RJALV | R. Zacarias da Silva, 132 | TV | 0205.10 |  | ProStream 1000 Audio | SDB | 052272297 | IPTV/DTH | COMPRESSÃO | Sistema de Compressão (IPTV/DTH) | Headend Nacional
RJ - RIO DE JANEIRO | RJO - RIO DE JANEIRO | ALV - ALVORADA | RJALV | R. Zacarias da Silva, 132 | TV | 0205.13 |  | ProStream 1000 Audio | SDB | 052272998 | IPTV/DTH | COMPRESSÃO | Sistema de Compressão (IPTV/DTH) | Headend Nacional
RJ - RIO DE JANEIRO | RJO - RIO DE JANEIRO | ALV - ALVORADA | RJALV | R. Zacarias da Silva, 132 | TV | 0205.13 |  | ProStream 1000 Audio | SDB | 052232584 | IPTV/DTH | COMPRESSÃO | Sistema de Compressão (IPTV/DTH) | Headend Nacional
RJ - RIO DE JANEIRO | RJO - RIO DE JANEIRO | ALV - ALVORADA | RJALV | R. Zacarias da Silva, 132 | TV | 0205.13 |  | ProStream 1000 Audio | SDB | 052261360 | IPTV/DTH | COMPRESSÃO | Sistema de Compressão (IPTV/DTH) | Headend Nacional
RJ - RIO DE JANEIRO | RJO - RIO DE JANEIRO | ALV - ALVORADA | RJALV | R. Zacarias da Silva, 132 | TV | 0205.13 |  | ProStream 1000 Audio | SDB | 052232583 | IPTV/DTH | COMPRESSÃO | Sistema de Compressão (IPTV/DTH) | Headend Nacional
RJ - RIO DE JANEIRO | RJO - RIO DE JANEIRO | ALV - ALVORADA | RJALV | R. Zacarias da Silva, 132 | TV | Almoxarifado |  | PSU ARM-1511-24AM | PWD |  | IPTV/OTT/DTH | DISTRIBUIÇÃO | Infraestrutura | Headend Nacional
RJ - RIO DE JANEIRO | RJO - RIO DE JANEIRO | ALV - ALVORADA | RJALV | R. Zacarias da Silva, 132 | TV | Almoxarifado |  | PSU ARM-1511-24AM | PWD |  | IPTV/OTT/DTH | DISTRIBUIÇÃO | Infraestrutura | Headend Nacional
RJ - RIO DE JANEIRO | RJO - RIO DE JANEIRO | GLBION - GLOBOSAT | RJGLBION | Avenida Das Americas, Nº 1650 – Barra da tijuca | TV | ION |  | PSU ARM-1511-24AM | PWD |  | IPTV/OTT/DTH | DISTRIBUIÇÃO | Infraestrutura | Headend Nacional
RJ - RIO DE JANEIRO | RJO - RIO DE JANEIRO | ALV - ALVORADA | RJALV | R. Zacarias da Silva, 132 | TV | Almoxarifado |  | PSU Board DPM | MEDIAKIND | AMT-Y5873 | DTH | UPLINK | Uplink DTH | Core DTH
RJ - RIO DE JANEIRO | RJO - RIO DE JANEIRO | ALV - ALVORADA | RJALV | R. Zacarias da Silva, 132 | TV | Antena |  | QDCA Polarização Uplink Horizontal | MEDIAKIND | - | DTH | UPLINK | Uplink DTH | Core DTH
RJ - RIO DE JANEIRO | RJO - RIO DE JANEIRO | BGR - BARRA DE GUARATIBA | RJBGR | Estr. da Barra de Guaratiba, 2667 - Atual Estr. Roberto Burle Marx, 727 | TV | Antena |  | QDCA Polarização Uplink Horizontal | MEDIAKIND | - | DTH | UPLINK | Uplink DTH | Core DTH
RJ - RIO DE JANEIRO | RJO - RIO DE JANEIRO | ALV - ALVORADA | RJALV | R. Zacarias da Silva, 132 | TV | Antena |  | QDCA Polarização Uplink Vertical | MEDIAKIND | - | DTH | UPLINK | Uplink DTH | Core DTH
RJ - RIO DE JANEIRO | RJO - RIO DE JANEIRO | BGR - BARRA DE GUARATIBA | RJBGR | Estr. da Barra de Guaratiba, 2667 - Atual Estr. Roberto Burle Marx, 727 | TV | Antena |  | QDCA Polarização Uplink Vertical | MEDIAKIND | - | DTH | UPLINK | Uplink DTH | Core DTH
MG - MINAS GERAIS | BHE - BELO HORIZONTE | STE - SANTA TEREZA | MGSTE | Rua Salinas1639 - Santa Tereza | TV | 0201.05 | 37 a 38 | QUINTECH MRF series | PWD |  | IPTV | RECEPÇÃO | Sistema de Recepção de Canais Live | Sistema de Recepção de Canais Live
RJ - RIO DE JANEIRO | RJO - RIO DE JANEIRO | ALV - ALVORADA | RJALV | R. Zacarias da Silva, 132 | TV | Headend |  | R630+128R Appliance | MEDIAKIND | 97XWCS2 | IPTV | PROBES | Probes (IPTV) | Probes IPTV
RJ - RIO DE JANEIRO | RJO - RIO DE JANEIRO | ALV - ALVORADA | RJALV | R. Zacarias da Silva, 132 | TV | Headend |  | RACKMOUNTABLE KEYBOARD AND MONITOR N1417b | MEDIAKIND | S1113331209162-0311N023 | DTH | UPLINK | Uplink DTH | Core DTH
RJ - RIO DE JANEIRO | RJO - RIO DE JANEIRO | ALV - ALVORADA | RJALV | R. Zacarias da Silva, 132 | TV | Headend |  | RACKMOUNTABLE KEYBOARD AND MONITOR N1417b | MEDIAKIND | S1113331209162-0311N027 | DTH | UPLINK | Uplink DTH | Core DTH
RJ - RIO DE JANEIRO | RJO - RIO DE JANEIRO | ALV - ALVORADA | RJALV | R. Zacarias da Silva, 132 | TV | Headend |  | RACKMOUNTABLE KEYBOARD AND MONITOR N1417b | MEDIAKIND | S1113331209162-0311N026 | DTH | UPLINK | Uplink DTH | Core DTH
RJ - RIO DE JANEIRO | RJO - RIO DE JANEIRO | ALV - ALVORADA | RJALV | R. Zacarias da Silva, 132 | TV | 0201.02 | 22 | RACKMOUNTABLE KEYBOARD AND MONITOR N1417b | MEDIAKIND | S1113331209162-0311N033 | IPTV/OTT/DTH | MONITORAÇÃO | Infraestrutura | Dataminer
RJ - RIO DE JANEIRO | RJO - RIO DE JANEIRO | ALV - ALVORADA | RJALV | R. Zacarias da Silva, 132 | TV | Shelter |  | RACKMOUNTABLE KEYBOARD AND MONITOR N1417b | MEDIAKIND | S1113331209162-0311N017 | DTH | UPLINK | Uplink DTH | Core DTH
RJ - RIO DE JANEIRO | RJO - RIO DE JANEIRO | BGR - BARRA DE GUARATIBA | RJBGR | Estr. da Barra de Guaratiba, 2667 - Atual Estr. Roberto Burle Marx, 727 | TV | Shelter |  | RACKMOUNTABLE KEYBOARD AND MONITOR N1417b | MEDIAKIND | S1113331209162-0311N032 | DTH | UPLINK | Uplink DTH | Core DTH
RJ - RIO DE JANEIRO | RJO - RIO DE JANEIRO | ALV - ALVORADA | RJALV | R. Zacarias da Silva, 132 | TV | Antena |  | Rain Blower | PWD |  | DTH | UPLINK | Uplink DTH | Core DTH
RJ - RIO DE JANEIRO | RJO - RIO DE JANEIRO | BGR - BARRA DE GUARATIBA | RJBGR | Estr. da Barra de Guaratiba, 2667 - Atual Estr. Roberto Burle Marx, 727 | TV | Antena |  | Rain Blower | PWD |  | DTH | UPLINK | Uplink DTH | Core DTH
RJ - RIO DE JANEIRO | RJO - RIO DE JANEIRO | ALV - ALVORADA | RJALV | R. Zacarias da Silva, 132 | TV | Sala. Espec. |  | Rain Blower | PWD |  | DTH | UPLINK | Uplink DTH | Core DTH
RJ - RIO DE JANEIRO | RJO - RIO DE JANEIRO | ALV - ALVORADA | RJALV | R. Zacarias da Silva, 132 | TV | Antena |  | RainBlower | MEDIAKIND |  | DTH | UPLINK | Uplink DTH | Core DTH
RJ - RIO DE JANEIRO | RJO - RIO DE JANEIRO | BGR - BARRA DE GUARATIBA | RJBGR | Estr. da Barra de Guaratiba, 2667 - Atual Estr. Roberto Burle Marx, 727 | TV | Antena |  | RainBlower | MEDIAKIND |  | DTH | UPLINK | Uplink DTH | Core DTH
RJ - RIO DE JANEIRO | RJO - RIO DE JANEIRO | ALV - ALVORADA | RJALV | R. Zacarias da Silva, 132 | TV | RACK 208 |  | rbs1a | AMÉRICA | CZ330780S4 | DTH | PLATAFORMA | Core DTH | Core DTH
RJ - RIO DE JANEIRO | RJO - RIO DE JANEIRO | ALV - ALVORADA | RJALV | R. Zacarias da Silva, 132 | TV | RACK 208 |  | rbs1b | AMÉRICA | CZJ40307G0 | DTH | PLATAFORMA | Core DTH | Core DTH
RJ - RIO DE JANEIRO | RJO - RIO DE JANEIRO | ALV - ALVORADA | RJALV | R. Zacarias da Silva, 132 | TV | 0202.04 | 25 a 26 | RC2000 Antenna Controller | PWD |  | IPTV/OTT/DTH | RECEPÇÃO | Sistema de Recepção de Canais Live | Sistema de Recepção de Canais Live
RJ - RIO DE JANEIRO | RJO - RIO DE JANEIRO | ALV - ALVORADA | RJALV | R. Zacarias da Silva, 132 | TV | 0202.04 | 25 a 26 | RC2000 Antenna Controller | PWD | 7658 | IPTV/OTT/DTH | RECEPÇÃO | Sistema de Recepção de Canais Live | Sistema de Recepção de Canais Live
SP - SAO PAULO | SPO - SAO PAULO | GUA - GUAIPA | SPGUA | Rua guaipa, 955 - Vila Leopoldina | TV | N/D |  | RCS400 I | PWD | 6181975600002 | IPTV/OTT/DTH | PROBES | Probes (IPTV/OTT/DTH) | Probe Headend
RJ - RIO DE JANEIRO | RJO - RIO DE JANEIRO | ALV - ALVORADA | RJALV | R. Zacarias da Silva, 132 | TV | Almoxarifado |  | Receptor de Beacon Banda L (BR-L) | MEDIAKIND | 1817387 | DTH | UPLINK | Uplink DTH | Core DTH
RJ - RIO DE JANEIRO | RJO - RIO DE JANEIRO | ALV - ALVORADA | RJALV | R. Zacarias da Silva, 132 | TV | Shelter |  | Receptor de Beacon Banda L (BR-L) | MEDIAKIND | 1825614 | DTH | UPLINK | Uplink DTH | Core DTH
RJ - RIO DE JANEIRO | RJO - RIO DE JANEIRO | ALV - ALVORADA | RJALV | R. Zacarias da Silva, 132 | TV | Shelter |  | Receptor de Beacon Banda L (BR-L) | MEDIAKIND | 1817390 | DTH | UPLINK | Uplink DTH | Core DTH
RJ - RIO DE JANEIRO | RJO - RIO DE JANEIRO | BGR - BARRA DE GUARATIBA | RJBGR | Estr. da Barra de Guaratiba, 2667 - Atual Estr. Roberto Burle Marx, 727 | TV | Shelter |  | Receptor de Beacon Banda L (BR-L) | MEDIAKIND | 1817388 | DTH | UPLINK | Uplink DTH | Core DTH
RJ - RIO DE JANEIRO | RJO - RIO DE JANEIRO | BGR - BARRA DE GUARATIBA | RJBGR | Estr. da Barra de Guaratiba, 2667 - Atual Estr. Roberto Burle Marx, 727 | TV | Shelter |  | Receptor de Beacon Banda L (BR-L) | MEDIAKIND | 1817385 | DTH | UPLINK | Uplink DTH | Core DTH
RJ - RIO DE JANEIRO | RJO - RIO DE JANEIRO | ALV - ALVORADA | RJALV | R. Zacarias da Silva, 132 | TV | Almoxarifado | Peru | Redundant Power Supply (RPS24/6.0) | PWD |  | IPTV/OTT/DTH | RECEPÇÃO | Sistema de Recepção de Canais Live | Sistema de Recepção de Canais Live
RJ - RIO DE JANEIRO | RJO - RIO DE JANEIRO | ALV - ALVORADA | RJALV | R. Zacarias da Silva, 132 | TV | Almoxarifado | Peru | Redundant Power Supply (RPS24/6.0) | PWD | 15446-0005 | IPTV/OTT/DTH | RECEPÇÃO | Sistema de Recepção de Canais Live | Sistema de Recepção de Canais Live
RJ - RIO DE JANEIRO | RJO - RIO DE JANEIRO | ALV - ALVORADA | RJALV | R. Zacarias da Silva, 132 | TV | Almoxarifado | Peru | Redundant Power Supply (RPS24/6.0) | PWD | 15446-0006 | IPTV/OTT/DTH | RECEPÇÃO | Sistema de Recepção de Canais Live | Sistema de Recepção de Canais Live
RJ - RIO DE JANEIRO | RJO - RIO DE JANEIRO | ALV - ALVORADA | RJALV | R. Zacarias da Silva, 132 | TV | Almoxarifado | Colômbia | Redundant Power Supply 7801FR | PWD |  | IPTV/OTT/DTH | RECEPÇÃO | Sistema de Recepção de Canais Live | Sistema de Recepção de Canais Live
RJ - RIO DE JANEIRO | RJO - RIO DE JANEIRO | ALV - ALVORADA | RJALV | R. Zacarias da Silva, 132 | TV | Almoxarifado |  | Remote Control Panel (M&C2-8) | MEDIAKIND | AMT-C6494 | DTH | UPLINK | Uplink DTH | Core DTH
RJ - RIO DE JANEIRO | RJO - RIO DE JANEIRO | BGR - BARRA DE GUARATIBA | RJBGR | Estr. da Barra de Guaratiba, 2667 - Atual Estr. Roberto Burle Marx, 727 | TV | Antena |  | Remote Control Panel (M&C2-8) | MEDIAKIND | AMT-C6493 | DTH | UPLINK | Uplink DTH | Core DTH
RJ - RIO DE JANEIRO | RJO - RIO DE JANEIRO | BGR - BARRA DE GUARATIBA | RJBGR | Estr. da Barra de Guaratiba, 2667 - Atual Estr. Roberto Burle Marx, 727 | TV | Antena |  | Remote Control Panel (M&C2-8) | MEDIAKIND | AMT-C6497 | DTH | UPLINK | Uplink DTH | Core DTH
RJ - RIO DE JANEIRO | RJO - RIO DE JANEIRO | ALV - ALVORADA | RJALV | R. Zacarias da Silva, 132 | TV | Shelter |  | Remote Control Panel (M&C2-8) | MEDIAKIND | AMT-C6496 | DTH | UPLINK | Uplink DTH | Core DTH
RJ - RIO DE JANEIRO | RJO - RIO DE JANEIRO | ALV - ALVORADA | RJALV | R. Zacarias da Silva, 132 | TV | Shelter |  | Remote Control Panel (M&C2-8) | MEDIAKIND | AMT-C6495 | DTH | UPLINK | Uplink DTH | Core DTH
RJ - RIO DE JANEIRO | RJO - RIO DE JANEIRO | ALV - ALVORADA | RJALV | R. Zacarias da Silva, 132 | TV | 0202.04 | 41 a 43 | RF Matrix Router (2150 Series) | PWD | 15813-0001 | IPTV/OTT/DTH | RECEPÇÃO | Sistema de Recepção de Canais Live | Sistema de Recepção de Canais Live
RJ - RIO DE JANEIRO | RJO - RIO DE JANEIRO | ALV - ALVORADA | RJALV | R. Zacarias da Silva, 132 | TV | 0202.06 | 42 a 44 | RF Matrix Router (2150 Series) | PWD | 15642-0001 | IPTV/OTT/DTH | RECEPÇÃO | Sistema de Recepção de Canais Live | Sistema de Recepção de Canais Live
RJ - RIO DE JANEIRO | RJO - RIO DE JANEIRO | ALV - ALVORADA | RJALV | R. Zacarias da Silva, 132 | TV | 0201.03 | 35 | RJ_RJO_ALV_SW_CORE_0202.03 (WS-C4948) | NEC | FOX1225GQ6F | DTH | REDES | Infraestrutura | Redes IP
RJ - RIO DE JANEIRO | RJO - RIO DE JANEIRO | ALV - ALVORADA | RJALV | R. Zacarias da Silva, 132 | TV | 0201.03 | 34 | RJ_RJO_ALV_SW_CORE_EXTENDED_0202.03 (WS-C2960-48TT-L) | NEC | FOC1138Z3XP | DTH | REDES | Infraestrutura | Redes IP
RJ - RIO DE JANEIRO | RJO - RIO DE JANEIRO | ALV - ALVORADA | RJALV | R. Zacarias da Silva, 132 | TV | 0205.05 | 43 | RJ_RJO_ALV_SW_GSAT_0205.05 (WS-C2960-48TC-L) | NEC | FCQ1550Y386 | DTH | REDES | Infraestrutura | Redes IP
RJ - RIO DE JANEIRO | RJO - RIO DE JANEIRO | ALV - ALVORADA | RJALV | R. Zacarias da Silva, 132 | TV | 0207-06 | RU15-24 - BL12 | RJALV-ACTDB011 | MediaKind | BRL91703M2 | IPTV | PLATAFORMA | Core IPTV | Core IPTV
RJ - RIO DE JANEIRO | RJO - RIO DE JANEIRO | ALV - ALVORADA | RJALV | R. Zacarias da Silva, 132 | TV | 0207-04 | RU15-24 - BL12 | RJALV-ACTDB021 | MediaKind | BRL937077S | IPTV | PLATAFORMA | Core IPTV | Core IPTV
RJ - RIO DE JANEIRO | RJO - RIO DE JANEIRO | ALV - ALVORADA | RJALV | R. Zacarias da Silva, 132 | TV | 0207-06 | RU15-24 - BL15 | RJALV-ACTDB031 | MediaKind | BRL91703LX | IPTV | PLATAFORMA | Core IPTV | Core IPTV
RJ - RIO DE JANEIRO | RJO - RIO DE JANEIRO | ALV - ALVORADA | RJALV | R. Zacarias da Silva, 132 | TV | 0207-04 | RU15-24 - BL15 | RJALV-ACTDB041 | MediaKind | BRL937077V | IPTV | PLATAFORMA | Core IPTV | Core IPTV
RJ - RIO DE JANEIRO | RJO - RIO DE JANEIRO | ALV - ALVORADA | RJALV | R. Zacarias da Silva, 132 | TV | 0207.10 | 11/24 | RJALV-AGG-A01 | NOKIA | NS141566921 | IPTV/OTT/DTH | REDES | Infraestrutura | Redes IP
RJ - RIO DE JANEIRO | RJO - RIO DE JANEIRO | ALV - ALVORADA | RJALV | R. Zacarias da Silva, 132 | TV | 0207.09 | 11/24 | RJALV-AGG-A02 | NOKIA | NS141566932 | IPTV/OTT/DTH | REDES | Infraestrutura | Redes IP
RJ - RIO DE JANEIRO | RJO - RIO DE JANEIRO | ALV - ALVORADA | RJALV | R. Zacarias da Silva, 132 | TV | 0207-05 | RU15-24 - BL3 | RJALV-ASERV001 | MediaKind | BRL91703LV | IPTV | PLATAFORMA | Core IPTV | Core IPTV
RJ - RIO DE JANEIRO | RJO - RIO DE JANEIRO | ALV - ALVORADA | RJALV | R. Zacarias da Silva, 132 | TV | 0207-04 | RU03-12 - BL2 | RJALV-ASERV002 | MediaKind | BRL91703LQ | IPTV | PLATAFORMA | Core IPTV | Core IPTV
RJ - RIO DE JANEIRO | RJO - RIO DE JANEIRO | ALV - ALVORADA | RJALV | R. Zacarias da Silva, 132 | TV | 0207-05 | RU15-24 - BL4 | RJALV-ASERV003 | MediaKind | BRL91703LP | IPTV | PLATAFORMA | Core IPTV | Core IPTV
RJ - RIO DE JANEIRO | RJO - RIO DE JANEIRO | ALV - ALVORADA | RJALV | R. Zacarias da Silva, 132 | TV | 0207-04 | RU03-12 - BL3 | RJALV-ASERV004 | MediaKind | BRL91703LT | IPTV | PLATAFORMA | Core IPTV | Core IPTV
RJ - RIO DE JANEIRO | RJO - RIO DE JANEIRO | ALV - ALVORADA | RJALV | R. Zacarias da Silva, 132 | TV | 0207-05 | RU15-24 - BL5 | RJALV-ASERV005 | MediaKind | BRL91703LM | IPTV | PLATAFORMA | Core IPTV | Core IPTV
RJ - RIO DE JANEIRO | RJO - RIO DE JANEIRO | ALV - ALVORADA | RJALV | R. Zacarias da Silva, 132 | TV | 0207-04 | RU03-12 - BL4 | RJALV-ASERV006 | MediaKind | BRL91703LN | IPTV | PLATAFORMA | Core IPTV | Core IPTV
RJ - RIO DE JANEIRO | RJO - RIO DE JANEIRO | ALV - ALVORADA | RJALV | R. Zacarias da Silva, 132 | TV | 0207-05 | RU15-24 - BL6 | RJALV-ASERV007 | MediaKind | BRL91703LL | IPTV | PLATAFORMA | Core IPTV | Core IPTV
RJ - RIO DE JANEIRO | RJO - RIO DE JANEIRO | ALV - ALVORADA | RJALV | R. Zacarias da Silva, 132 | TV | 0207-04 | RU03-12 - BL5 | RJALV-ASERV008 | MediaKind | BRL91703LR | IPTV | PLATAFORMA | Core IPTV | Core IPTV
RJ - RIO DE JANEIRO | RJO - RIO DE JANEIRO | ALV - ALVORADA | RJALV | R. Zacarias da Silva, 132 | TV | 0207-05 | RU15-24 - BL1 | RJALV-ASERV101 | MediaKind | BRL91703LS | IPTV | PLATAFORMA | Core IPTV | Core IPTV
RJ - RIO DE JANEIRO | RJO - RIO DE JANEIRO | ALV - ALVORADA | RJALV | R. Zacarias da Silva, 132 | TV | 0207-04 | RU03-12 - BL1 | RJALV-ASERV102 | MediaKind | BRL91703LJ | IPTV | PLATAFORMA | Core IPTV | Core IPTV
RJ - RIO DE JANEIRO | RJO - RIO DE JANEIRO | ALV - ALVORADA | RJALV | R. Zacarias da Silva, 132 | TV | 0207-05 | RU15-24 - BL2 | RJALV-ASERV103 | MediaKind | BRL91703LK | IPTV | PLATAFORMA | Core IPTV | Core IPTV
RJ - RIO DE JANEIRO | RJO - RIO DE JANEIRO | ALV - ALVORADA | RJALV | R. Zacarias da Silva, 132 | TV | 0204.04 | 0201.02 | RJALV-ASI2IP01 | NOKIA | 174600714 | IPTV/OTT | DISTRIBUIÇÃO | Infraestrutura | Headend Nacional
RJ - RIO DE JANEIRO | RJO - RIO DE JANEIRO | ALV - ALVORADA | RJALV | R. Zacarias da Silva, 132 | TV | 0204.04 | 0204.04 | RJALV-ASI2IP01 | NOKIA | 174300656 | IPTV/OTT | DISTRIBUIÇÃO | Infraestrutura | Headend Nacional
RJ - RIO DE JANEIRO | RJO - RIO DE JANEIRO | ALV - ALVORADA | RJALV | R. Zacarias da Silva, 132 | TV | 0204.04 | 0204.04 | RJALV-ASI2IP01 | NOKIA | 174600683 | IPTV/OTT | DISTRIBUIÇÃO | Infraestrutura | Headend Nacional
RJ - RIO DE JANEIRO | RJO - RIO DE JANEIRO | ALV - ALVORADA | RJALV | R. Zacarias da Silva, 132 | TV | 0204.04 | 0204.04 | RJALV-ASI2IP01 | NOKIA | 174600756 | IPTV/OTT | DISTRIBUIÇÃO | Infraestrutura | Headend Nacional
RJ - RIO DE JANEIRO | RJO - RIO DE JANEIRO | ALV - ALVORADA | RJALV | R. Zacarias da Silva, 132 | TV | 0204.04 | 0204.04 | RJALV-ASI2IP01 | NOKIA | 174600748 | IPTV/OTT | DISTRIBUIÇÃO | Infraestrutura | Headend Nacional
RJ - RIO DE JANEIRO | RJO - RIO DE JANEIRO | ALV - ALVORADA | RJALV | R. Zacarias da Silva, 132 | TV | 0204.05 | 0204.05 | RJALV-ASI2IP01 | NOKIA | 174300659 | IPTV/OTT | DISTRIBUIÇÃO | Infraestrutura | Headend Nacional
RJ - RIO DE JANEIRO | RJO - RIO DE JANEIRO | ALV - ALVORADA | RJALV | R. Zacarias da Silva, 132 | TV | 0204.05 | 0204.05 | RJALV-ASI2IP01 | NOKIA | 174300677 | IPTV/OTT | DISTRIBUIÇÃO | Infraestrutura | Headend Nacional
RJ - RIO DE JANEIRO | RJO - RIO DE JANEIRO | ALV - ALVORADA | RJALV | R. Zacarias da Silva, 132 | TV | 0204.05 | 0204.05 | RJALV-ASI2IP01 | NOKIA | 174600733 | IPTV/OTT | DISTRIBUIÇÃO | Infraestrutura | Headend Nacional
RJ - RIO DE JANEIRO | RJO - RIO DE JANEIRO | ALV - ALVORADA | RJALV | R. Zacarias da Silva, 132 | TV | 0204.05 | 0204.05 | RJALV-ASI2IP01 | NOKIA | 174600725 | IPTV/OTT | DISTRIBUIÇÃO | Infraestrutura | Headend Nacional
RJ - RIO DE JANEIRO | RJO - RIO DE JANEIRO | ALV - ALVORADA | RJALV | R. Zacarias da Silva, 132 | TV | 0204.05 | 0204.05 | RJALV-ASI2IP01 | NOKIA | 174600752 | IPTV/OTT | DISTRIBUIÇÃO | Infraestrutura | Headend Nacional
RJ - RIO DE JANEIRO | RJO - RIO DE JANEIRO | ALV - ALVORADA | RJALV | R. Zacarias da Silva, 132 | TV | 0204.04 | 0201.02 | RJALV-ASI2IP02 | NOKIA | 174600687 | IPTV/OTT | DISTRIBUIÇÃO | Infraestrutura | Headend Nacional
RJ - RIO DE JANEIRO | RJO - RIO DE JANEIRO | ALV - ALVORADA | RJALV | R. Zacarias da Silva, 132 | TV | 0204.04 | 0204.04 | RJALV-ASI2IP02 | NOKIA | 174300674 | IPTV/OTT | DISTRIBUIÇÃO | Infraestrutura | Headend Nacional
RJ - RIO DE JANEIRO | RJO - RIO DE JANEIRO | ALV - ALVORADA | RJALV | R. Zacarias da Silva, 132 | TV | 0204.04 | 0204.04 | RJALV-ASI2IP02 | NOKIA | 174600680 | IPTV/OTT | DISTRIBUIÇÃO | Infraestrutura | Headend Nacional
RJ - RIO DE JANEIRO | RJO - RIO DE JANEIRO | ALV - ALVORADA | RJALV | R. Zacarias da Silva, 132 | TV | 0204.04 | 0204.04 | RJALV-ASI2IP02 | NOKIA | 174600708 | IPTV/OTT | DISTRIBUIÇÃO | Infraestrutura | Headend Nacional
RJ - RIO DE JANEIRO | RJO - RIO DE JANEIRO | ALV - ALVORADA | RJALV | R. Zacarias da Silva, 132 | TV | 0204.04 | 0204.04 | RJALV-ASI2IP02 | NOKIA | 174600761 | IPTV/OTT | DISTRIBUIÇÃO | Infraestrutura | Headend Nacional
RJ - RIO DE JANEIRO | RJO - RIO DE JANEIRO | ALV - ALVORADA | RJALV | R. Zacarias da Silva, 132 | TV | 0204.05 | 0204.05 | RJALV-ASI2IP02 | NOKIA | 174300666 | IPTV/OTT | DISTRIBUIÇÃO | Infraestrutura | Headend Nacional
RJ - RIO DE JANEIRO | RJO - RIO DE JANEIRO | ALV - ALVORADA | RJALV | R. Zacarias da Silva, 132 | TV | 0204.05 | 0204.05 | RJALV-ASI2IP02 | NOKIA | 174300652 | IPTV/OTT | DISTRIBUIÇÃO | Infraestrutura | Headend Nacional
RJ - RIO DE JANEIRO | RJO - RIO DE JANEIRO | ALV - ALVORADA | RJALV | R. Zacarias da Silva, 132 | TV | 0204.05 | 0204.05 | RJALV-ASI2IP02 | NOKIA | 174600712 | IPTV/OTT | DISTRIBUIÇÃO | Infraestrutura | Headend Nacional
RJ - RIO DE JANEIRO | RJO - RIO DE JANEIRO | ALV - ALVORADA | RJALV | R. Zacarias da Silva, 132 | TV | 0204.05 | 0204.05 | RJALV-ASI2IP02 | NOKIA | 174600762 | IPTV/OTT | DISTRIBUIÇÃO | Infraestrutura | Headend Nacional
RJ - RIO DE JANEIRO | RJO - RIO DE JANEIRO | ALV - ALVORADA | RJALV | R. Zacarias da Silva, 132 | TV | 0204.05 | 0204.05 | RJALV-ASI2IP02 | NOKIA | 174600734 | IPTV/OTT | DISTRIBUIÇÃO | Infraestrutura | Headend Nacional
RJ - RIO DE JANEIRO | RJO - RIO DE JANEIRO | ALV - ALVORADA | RJALV | R. Zacarias da Silva, 132 | TV | 0204.04 | 0201.02 | RJALV-ASI2IP03 | NOKIA | 174600773 | IPTV/OTT | DISTRIBUIÇÃO | Infraestrutura | Headend Nacional
RJ - RIO DE JANEIRO | RJO - RIO DE JANEIRO | ALV - ALVORADA | RJALV | R. Zacarias da Silva, 132 | TV | 0204.04 | 0204.04 | RJALV-ASI2IP03 | NOKIA | 174300655 | IPTV/OTT | DISTRIBUIÇÃO | Infraestrutura | Headend Nacional
RJ - RIO DE JANEIRO | RJO - RIO DE JANEIRO | ALV - ALVORADA | RJALV | R. Zacarias da Silva, 132 | TV | 0204.04 | 0204.04 | RJALV-ASI2IP03 | NOKIA | 174600686 | IPTV/OTT | DISTRIBUIÇÃO | Infraestrutura | Headend Nacional
RJ - RIO DE JANEIRO | RJO - RIO DE JANEIRO | ALV - ALVORADA | RJALV | R. Zacarias da Silva, 132 | TV | 0204.04 | 0204.04 | RJALV-ASI2IP03 | NOKIA | 174600704 | IPTV/OTT | DISTRIBUIÇÃO | Infraestrutura | Headend Nacional
RJ - RIO DE JANEIRO | RJO - RIO DE JANEIRO | ALV - ALVORADA | RJALV | R. Zacarias da Silva, 132 | TV | 0204.04 | 0204.04 | RJALV-ASI2IP03 | NOKIA | 174600707 | IPTV/OTT | DISTRIBUIÇÃO | Infraestrutura | Headend Nacional
RJ - RIO DE JANEIRO | RJO - RIO DE JANEIRO | ALV - ALVORADA | RJALV | R. Zacarias da Silva, 132 | TV | 0204.05 | 0204.05 | RJALV-ASI2IP03 | NOKIA | 174300669 | IPTV/OTT | DISTRIBUIÇÃO | Infraestrutura | Headend Nacional
RJ - RIO DE JANEIRO | RJO - RIO DE JANEIRO | ALV - ALVORADA | RJALV | R. Zacarias da Silva, 132 | TV | 0204.05 | 0204.05 | RJALV-ASI2IP03 | NOKIA | 174600729 | IPTV/OTT | DISTRIBUIÇÃO | Infraestrutura | Headend Nacional
RJ - RIO DE JANEIRO | RJO - RIO DE JANEIRO | ALV - ALVORADA | RJALV | R. Zacarias da Silva, 132 | TV | 0204.05 | 0204.05 | RJALV-ASI2IP03 | NOKIA | 174600681 | IPTV/OTT | DISTRIBUIÇÃO | Infraestrutura | Headend Nacional
RJ - RIO DE JANEIRO | RJO - RIO DE JANEIRO | ALV - ALVORADA | RJALV | R. Zacarias da Silva, 132 | TV | 0204.05 | 0204.05 | RJALV-ASI2IP03 | NOKIA | 174600769 | IPTV/OTT | DISTRIBUIÇÃO | Infraestrutura | Headend Nacional
RJ - RIO DE JANEIRO | RJO - RIO DE JANEIRO | ALV - ALVORADA | RJALV | R. Zacarias da Silva, 132 | TV | 0204.05 | 0204.05 | RJALV-ASI2IP03 | NOKIA | 174600737 | IPTV/OTT | DISTRIBUIÇÃO | Infraestrutura | Headend Nacional
RJ - RIO DE JANEIRO | RJO - RIO DE JANEIRO | ALV - ALVORADA | RJALV | R. Zacarias da Silva, 132 | TV | 0204.04 | 0201.02 | RJALV-ASI2IP04 | NOKIA | 174600739 | IPTV/OTT | DISTRIBUIÇÃO | Infraestrutura | Headend Nacional
RJ - RIO DE JANEIRO | RJO - RIO DE JANEIRO | ALV - ALVORADA | RJALV | R. Zacarias da Silva, 132 | TV | 0204.04 | 0204.04 | RJALV-ASI2IP04 | NOKIA | 174300675 | IPTV/OTT | DISTRIBUIÇÃO | Infraestrutura | Headend Nacional
RJ - RIO DE JANEIRO | RJO - RIO DE JANEIRO | ALV - ALVORADA | RJALV | R. Zacarias da Silva, 132 | TV | 0204.04 | 0204.04 | RJALV-ASI2IP04 | NOKIA | 174600685 | IPTV/OTT | DISTRIBUIÇÃO | Infraestrutura | Headend Nacional
RJ - RIO DE JANEIRO | RJO - RIO DE JANEIRO | ALV - ALVORADA | RJALV | R. Zacarias da Silva, 132 | TV | 0204.04 | 0204.04 | RJALV-ASI2IP04 | NOKIA | 174600776 | IPTV/OTT | DISTRIBUIÇÃO | Infraestrutura | Headend Nacional
RJ - RIO DE JANEIRO | RJO - RIO DE JANEIRO | ALV - ALVORADA | RJALV | R. Zacarias da Silva, 132 | TV | 0204.04 | 0204.04 | RJALV-ASI2IP04 | NOKIA | 174600778 | IPTV/OTT | DISTRIBUIÇÃO | Infraestrutura | Headend Nacional
RJ - RIO DE JANEIRO | RJO - RIO DE JANEIRO | ALV - ALVORADA | RJALV | R. Zacarias da Silva, 132 | TV | 0204.05 | 0204.05 | RJALV-ASI2IP04 | NOKIA | 174300679 | IPTV/OTT | DISTRIBUIÇÃO | Infraestrutura | Headend Nacional
RJ - RIO DE JANEIRO | RJO - RIO DE JANEIRO | ALV - ALVORADA | RJALV | R. Zacarias da Silva, 132 | TV | 0204.05 | 0204.05 | RJALV-ASI2IP04 | NOKIA | 174600723 | IPTV/OTT | DISTRIBUIÇÃO | Infraestrutura | Headend Nacional
RJ - RIO DE JANEIRO | RJO - RIO DE JANEIRO | ALV - ALVORADA | RJALV | R. Zacarias da Silva, 132 | TV | 0204.05 | 0204.05 | RJALV-ASI2IP04 | NOKIA | 174600713 | IPTV/OTT | DISTRIBUIÇÃO | Infraestrutura | Headend Nacional
RJ - RIO DE JANEIRO | RJO - RIO DE JANEIRO | ALV - ALVORADA | RJALV | R. Zacarias da Silva, 132 | TV | 0204.05 | 0204.05 | RJALV-ASI2IP04 | NOKIA | 174600758 | IPTV/OTT | DISTRIBUIÇÃO | Infraestrutura | Headend Nacional
RJ - RIO DE JANEIRO | RJO - RIO DE JANEIRO | ALV - ALVORADA | RJALV | R. Zacarias da Silva, 132 | TV | 0204.05 | 0204.05 | RJALV-ASI2IP04 | NOKIA | 174600727 | IPTV/OTT | DISTRIBUIÇÃO | Infraestrutura | Headend Nacional
RJ - RIO DE JANEIRO | RJO - RIO DE JANEIRO | ALV - ALVORADA | RJALV | R. Zacarias da Silva, 132 | TV | 0204.04 | 0201.02 | RJALV-ASI2IP05 | NOKIA | 174600741 | IPTV/OTT | DISTRIBUIÇÃO | Infraestrutura | Headend Nacional
RJ - RIO DE JANEIRO | RJO - RIO DE JANEIRO | ALV - ALVORADA | RJALV | R. Zacarias da Silva, 132 | TV | 0204.04 | 0204.04 | RJALV-ASI2IP05 | NOKIA | 172700601 | IPTV/OTT | DISTRIBUIÇÃO | Infraestrutura | Headend Nacional
RJ - RIO DE JANEIRO | RJO - RIO DE JANEIRO | ALV - ALVORADA | RJALV | R. Zacarias da Silva, 132 | TV | 0204.04 | 0204.04 | RJALV-ASI2IP05 | NOKIA | 174600684 | IPTV/OTT | DISTRIBUIÇÃO | Infraestrutura | Headend Nacional
RJ - RIO DE JANEIRO | RJO - RIO DE JANEIRO | ALV - ALVORADA | RJALV | R. Zacarias da Silva, 132 | TV | 0204.04 | 0204.04 | RJALV-ASI2IP05 | NOKIA | 174600702 | IPTV/OTT | DISTRIBUIÇÃO | Infraestrutura | Headend Nacional
RJ - RIO DE JANEIRO | RJO - RIO DE JANEIRO | ALV - ALVORADA | RJALV | R. Zacarias da Silva, 132 | TV | 0204.04 | 0204.04 | RJALV-ASI2IP05 | NOKIA | 174600694 | IPTV/OTT | DISTRIBUIÇÃO | Infraestrutura | Headend Nacional
RJ - RIO DE JANEIRO | RJO - RIO DE JANEIRO | ALV - ALVORADA | RJALV | R. Zacarias da Silva, 132 | TV | 0204.05 | 0204.05 | RJALV-ASI2IP05 | NOKIA | 174300661 | IPTV/OTT | DISTRIBUIÇÃO | Infraestrutura | Headend Nacional
RJ - RIO DE JANEIRO | RJO - RIO DE JANEIRO | ALV - ALVORADA | RJALV | R. Zacarias da Silva, 132 | TV | 0204.05 | 0204.05 | RJALV-ASI2IP05 | NOKIA | 174600744 | IPTV/OTT | DISTRIBUIÇÃO | Infraestrutura | Headend Nacional
RJ - RIO DE JANEIRO | RJO - RIO DE JANEIRO | ALV - ALVORADA | RJALV | R. Zacarias da Silva, 132 | TV | 0204.05 | 0204.05 | RJALV-ASI2IP05 | NOKIA | 174600738 | IPTV/OTT | DISTRIBUIÇÃO | Infraestrutura | Headend Nacional
RJ - RIO DE JANEIRO | RJO - RIO DE JANEIRO | ALV - ALVORADA | RJALV | R. Zacarias da Silva, 132 | TV | 0204.05 | 0204.05 | RJALV-ASI2IP05 | NOKIA | 174600697 | IPTV/OTT | DISTRIBUIÇÃO | Infraestrutura | Headend Nacional
RJ - RIO DE JANEIRO | RJO - RIO DE JANEIRO | ALV - ALVORADA | RJALV | R. Zacarias da Silva, 132 | TV | 0204.05 | 0204.05 | RJALV-ASI2IP05 | NOKIA | 174600743 | IPTV/OTT | DISTRIBUIÇÃO | Infraestrutura | Headend Nacional
RJ - RIO DE JANEIRO | RJO - RIO DE JANEIRO | ALV - ALVORADA | RJALV | R. Zacarias da Silva, 132 | TV | 0204.04 | 0204.04 | RJALV-ASI2IP06 | NOKIA | 174600745 | IPTV/OTT | DISTRIBUIÇÃO | Infraestrutura | Headend Nacional
RJ - RIO DE JANEIRO | RJO - RIO DE JANEIRO | ALV - ALVORADA | RJALV | R. Zacarias da Silva, 132 | TV | 0204.04 | 0204.04 | RJALV-ASI2IP06 | NOKIA | 172700597 | IPTV/OTT | DISTRIBUIÇÃO | Infraestrutura | Headend Nacional
RJ - RIO DE JANEIRO | RJO - RIO DE JANEIRO | ALV - ALVORADA | RJALV | R. Zacarias da Silva, 132 | TV | 0204.04 | 0204.04 | RJALV-ASI2IP06 | NOKIA | 174600753 | IPTV/OTT | DISTRIBUIÇÃO | Infraestrutura | Headend Nacional
RJ - RIO DE JANEIRO | RJO - RIO DE JANEIRO | ALV - ALVORADA | RJALV | R. Zacarias da Silva, 132 | TV | 0204.04 | 0204.04 | RJALV-ASI2IP06 | NOKIA | 174600764 | IPTV/OTT | DISTRIBUIÇÃO | Infraestrutura | Headend Nacional
RJ - RIO DE JANEIRO | RJO - RIO DE JANEIRO | ALV - ALVORADA | RJALV | R. Zacarias da Silva, 132 | TV | 0204.04 | 0204.04 | RJALV-ASI2IP06 | NOKIA | 174600767 | IPTV/OTT | DISTRIBUIÇÃO | Infraestrutura | Headend Nacional
RJ - RIO DE JANEIRO | RJO - RIO DE JANEIRO | ALV - ALVORADA | RJALV | R. Zacarias da Silva, 132 | TV | 0204.05 | 0204.05 | RJALV-ASI2IP06 | NOKIA | 174300671 | IPTV/OTT | DISTRIBUIÇÃO | Infraestrutura | Headend Nacional
RJ - RIO DE JANEIRO | RJO - RIO DE JANEIRO | ALV - ALVORADA | RJALV | R. Zacarias da Silva, 132 | TV | 0204.05 | 0204.05 | RJALV-ASI2IP06 | NOKIA | 174600736 | IPTV/OTT | DISTRIBUIÇÃO | Infraestrutura | Headend Nacional
RJ - RIO DE JANEIRO | RJO - RIO DE JANEIRO | ALV - ALVORADA | RJALV | R. Zacarias da Silva, 132 | TV | 0204.05 | 0204.05 | RJALV-ASI2IP06 | NOKIA | 174600682 | IPTV/OTT | DISTRIBUIÇÃO | Infraestrutura | Headend Nacional
RJ - RIO DE JANEIRO | RJO - RIO DE JANEIRO | ALV - ALVORADA | RJALV | R. Zacarias da Silva, 132 | TV | 0204.05 | 0204.05 | RJALV-ASI2IP06 | NOKIA | 174600699 | IPTV/OTT | DISTRIBUIÇÃO | Infraestrutura | Headend Nacional
RJ - RIO DE JANEIRO | RJO - RIO DE JANEIRO | ALV - ALVORADA | RJALV | R. Zacarias da Silva, 132 | TV | 0204.05 | 0204.05 | RJALV-ASI2IP06 | NOKIA | 174600742 | IPTV/OTT | DISTRIBUIÇÃO | Infraestrutura | Headend Nacional
RJ - RIO DE JANEIRO | RJO - RIO DE JANEIRO | ALV - ALVORADA | RJALV | R. Zacarias da Silva, 132 | TV | 0204.04 | 0204.04 | RJALV-ASI2IP07 | NOKIA | 172700624 | IPTV/OTT | DISTRIBUIÇÃO | Infraestrutura | Headend Nacional
RJ - RIO DE JANEIRO | RJO - RIO DE JANEIRO | ALV - ALVORADA | RJALV | R. Zacarias da Silva, 132 | TV | 0204.04 | 0204.04 | RJALV-ASI2IP07 | NOKIA | 172700611 | IPTV/OTT | DISTRIBUIÇÃO | Infraestrutura | Headend Nacional
RJ - RIO DE JANEIRO | RJO - RIO DE JANEIRO | ALV - ALVORADA | RJALV | R. Zacarias da Silva, 132 | TV | 0204.04 | 0204.04 | RJALV-ASI2IP07 | NOKIA | 174600735 | IPTV/OTT | DISTRIBUIÇÃO | Infraestrutura | Headend Nacional
RJ - RIO DE JANEIRO | RJO - RIO DE JANEIRO | ALV - ALVORADA | RJALV | R. Zacarias da Silva, 132 | TV | 0204.04 | 0204.04 | RJALV-ASI2IP07 | NOKIA | 174600775 | IPTV/OTT | DISTRIBUIÇÃO | Infraestrutura | Headend Nacional
RJ - RIO DE JANEIRO | RJO - RIO DE JANEIRO | ALV - ALVORADA | RJALV | R. Zacarias da Silva, 132 | TV | 0204.04 | 0204.04 | RJALV-ASI2IP07 | NOKIA | 174600768 | IPTV/OTT | DISTRIBUIÇÃO | Infraestrutura | Headend Nacional
RJ - RIO DE JANEIRO | RJO - RIO DE JANEIRO | ALV - ALVORADA | RJALV | R. Zacarias da Silva, 132 | TV | 0204.05 | 0204.05 | RJALV-ASI2IP07 | NOKIA | 174300673 | IPTV/OTT | DISTRIBUIÇÃO | Infraestrutura | Headend Nacional
RJ - RIO DE JANEIRO | RJO - RIO DE JANEIRO | ALV - ALVORADA | RJALV | R. Zacarias da Silva, 132 | TV | 0204.05 | 0204.05 | RJALV-ASI2IP07 | NOKIA | 174600747 | IPTV/OTT | DISTRIBUIÇÃO | Infraestrutura | Headend Nacional
RJ - RIO DE JANEIRO | RJO - RIO DE JANEIRO | ALV - ALVORADA | RJALV | R. Zacarias da Silva, 132 | TV | 0204.05 | 0204.05 | RJALV-ASI2IP07 | NOKIA | 174600760 | IPTV/OTT | DISTRIBUIÇÃO | Infraestrutura | Headend Nacional
RJ - RIO DE JANEIRO | RJO - RIO DE JANEIRO | ALV - ALVORADA | RJALV | R. Zacarias da Silva, 132 | TV | 0204.05 | 0204.05 | RJALV-ASI2IP07 | NOKIA | 174600781 | IPTV/OTT | DISTRIBUIÇÃO | Infraestrutura | Headend Nacional
RJ - RIO DE JANEIRO | RJO - RIO DE JANEIRO | ALV - ALVORADA | RJALV | R. Zacarias da Silva, 132 | TV | 0204.05 | 0204.05 | RJALV-ASI2IP07 | NOKIA | 174600726 | IPTV/OTT | DISTRIBUIÇÃO | Infraestrutura | Headend Nacional
RJ - RIO DE JANEIRO | RJO - RIO DE JANEIRO | ALV - ALVORADA | RJALV | R. Zacarias da Silva, 132 | TV | 0204.04 | 0204.04 | RJALV-ASI2IP11 | NOKIA | 174600706 | IPTV/OTT | DISTRIBUIÇÃO | Infraestrutura | Headend Nacional
RJ - RIO DE JANEIRO | RJO - RIO DE JANEIRO | ALV - ALVORADA | RJALV | R. Zacarias da Silva, 132 | TV | 0204.04 | 0204.04 | RJALV-ASI2IP11 | NOKIA | 174300665 | IPTV/OTT | DISTRIBUIÇÃO | Infraestrutura | Headend Nacional
RJ - RIO DE JANEIRO | RJO - RIO DE JANEIRO | ALV - ALVORADA | RJALV | R. Zacarias da Silva, 132 | TV | 0204.04 | 0204.04 | RJALV-ASI2IP11 | NOKIA | 174600688 | IPTV/OTT | DISTRIBUIÇÃO | Infraestrutura | Headend Nacional
RJ - RIO DE JANEIRO | RJO - RIO DE JANEIRO | ALV - ALVORADA | RJALV | R. Zacarias da Silva, 132 | TV | 0204.04 | 0204.04 | RJALV-ASI2IP11 | NOKIA | 174600722 | IPTV/OTT | DISTRIBUIÇÃO | Infraestrutura | Headend Nacional
RJ - RIO DE JANEIRO | RJO - RIO DE JANEIRO | ALV - ALVORADA | RJALV | R. Zacarias da Silva, 132 | TV | 0204.04 | 0204.04 | RJALV-ASI2IP11 | NOKIA | 174600709 | IPTV/OTT | DISTRIBUIÇÃO | Infraestrutura | Headend Nacional
RJ - RIO DE JANEIRO | RJO - RIO DE JANEIRO | ALV - ALVORADA | RJALV | R. Zacarias da Silva, 132 | TV | 0204.05 | 0204.05 | RJALV-ASI2IP11 | NOKIA | 174300676 | IPTV/OTT | DISTRIBUIÇÃO | Infraestrutura | Headend Nacional
RJ - RIO DE JANEIRO | RJO - RIO DE JANEIRO | ALV - ALVORADA | RJALV | R. Zacarias da Silva, 132 | TV | 0204.05 | 0204.05 | RJALV-ASI2IP11 | NOKIA | 174600710 | IPTV/OTT | DISTRIBUIÇÃO | Infraestrutura | Headend Nacional
RJ - RIO DE JANEIRO | RJO - RIO DE JANEIRO | ALV - ALVORADA | RJALV | R. Zacarias da Silva, 132 | TV | 0204.05 | 0204.05 | RJALV-ASI2IP11 | NOKIA | 174600692 | IPTV/OTT | DISTRIBUIÇÃO | Infraestrutura | Headend Nacional
RJ - RIO DE JANEIRO | RJO - RIO DE JANEIRO | ALV - ALVORADA | RJALV | R. Zacarias da Silva, 132 | TV | 0204.05 | 0204.05 | RJALV-ASI2IP11 | NOKIA | 174600700 | IPTV/OTT | DISTRIBUIÇÃO | Infraestrutura | Headend Nacional
RJ - RIO DE JANEIRO | RJO - RIO DE JANEIRO | ALV - ALVORADA | RJALV | R. Zacarias da Silva, 132 | TV | 0204.05 | 0204.05 | RJALV-ASI2IP11 | NOKIA | 174600763 | IPTV/OTT | DISTRIBUIÇÃO | Infraestrutura | Headend Nacional
RJ - RIO DE JANEIRO | RJO - RIO DE JANEIRO | ALV - ALVORADA | RJALV | R. Zacarias da Silva, 132 | TV | 0204.04 | 0204.04 | RJALV-ASI2IP12 | NOKIA | 174600718 | IPTV/OTT | DISTRIBUIÇÃO | Infraestrutura | Headend Nacional
RJ - RIO DE JANEIRO | RJO - RIO DE JANEIRO | ALV - ALVORADA | RJALV | R. Zacarias da Silva, 132 | TV | 0204.04 | 0204.04 | RJALV-ASI2IP12 | NOKIA | 174300660 | IPTV/OTT | DISTRIBUIÇÃO | Infraestrutura | Headend Nacional
RJ - RIO DE JANEIRO | RJO - RIO DE JANEIRO | ALV - ALVORADA | RJALV | R. Zacarias da Silva, 132 | TV | 0204.04 | 0204.04 | RJALV-ASI2IP12 | NOKIA | 174600757 | IPTV/OTT | DISTRIBUIÇÃO | Infraestrutura | Headend Nacional
RJ - RIO DE JANEIRO | RJO - RIO DE JANEIRO | ALV - ALVORADA | RJALV | R. Zacarias da Silva, 132 | TV | 0204.04 | 0204.04 | RJALV-ASI2IP12 | NOKIA | 174600724 | IPTV/OTT | DISTRIBUIÇÃO | Infraestrutura | Headend Nacional
RJ - RIO DE JANEIRO | RJO - RIO DE JANEIRO | ALV - ALVORADA | RJALV | R. Zacarias da Silva, 132 | TV | 0204.04 | 0204.04 | RJALV-ASI2IP12 | NOKIA | 174600715 | IPTV/OTT | DISTRIBUIÇÃO | Infraestrutura | Headend Nacional
RJ - RIO DE JANEIRO | RJO - RIO DE JANEIRO | ALV - ALVORADA | RJALV | R. Zacarias da Silva, 132 | TV | 0204.05 | 0204.05 | RJALV-ASI2IP12 | NOKIA | 174300664 | IPTV/OTT | DISTRIBUIÇÃO | Infraestrutura | Headend Nacional
RJ - RIO DE JANEIRO | RJO - RIO DE JANEIRO | ALV - ALVORADA | RJALV | R. Zacarias da Silva, 132 | TV | 0204.05 | 0204.05 | RJALV-ASI2IP12 | NOKIA | 174600691 | IPTV/OTT | DISTRIBUIÇÃO | Infraestrutura | Headend Nacional
RJ - RIO DE JANEIRO | RJO - RIO DE JANEIRO | ALV - ALVORADA | RJALV | R. Zacarias da Silva, 132 | TV | 0204.05 | 0204.05 | RJALV-ASI2IP12 | NOKIA | 174600780 | IPTV/OTT | DISTRIBUIÇÃO | Infraestrutura | Headend Nacional
RJ - RIO DE JANEIRO | RJO - RIO DE JANEIRO | ALV - ALVORADA | RJALV | R. Zacarias da Silva, 132 | TV | 0204.05 | 0204.05 | RJALV-ASI2IP12 | NOKIA | 174700798 | IPTV/OTT | DISTRIBUIÇÃO | Infraestrutura | Headend Nacional
RJ - RIO DE JANEIRO | RJO - RIO DE JANEIRO | ALV - ALVORADA | RJALV | R. Zacarias da Silva, 132 | TV | 0204.05 | 0204.05 | RJALV-ASI2IP12 | NOKIA | 174600703 | IPTV/OTT | DISTRIBUIÇÃO | Infraestrutura | Headend Nacional
RJ - RIO DE JANEIRO | RJO - RIO DE JANEIRO | ALV - ALVORADA | RJALV | R. Zacarias da Silva, 132 | TV | 0204.04 | 0204.04 | RJALV-ASI2IP13 | NOKIA | 174600721 | IPTV/OTT | DISTRIBUIÇÃO | Infraestrutura | Headend Nacional
RJ - RIO DE JANEIRO | RJO - RIO DE JANEIRO | ALV - ALVORADA | RJALV | R. Zacarias da Silva, 132 | TV | 0204.04 | 0204.04 | RJALV-ASI2IP13 | NOKIA | 174300651 | IPTV/OTT | DISTRIBUIÇÃO | Infraestrutura | Headend Nacional
RJ - RIO DE JANEIRO | RJO - RIO DE JANEIRO | ALV - ALVORADA | RJALV | R. Zacarias da Silva, 132 | TV | 0204.04 | 0204.04 | RJALV-ASI2IP13 | NOKIA | 174600696 | IPTV/OTT | DISTRIBUIÇÃO | Infraestrutura | Headend Nacional
RJ - RIO DE JANEIRO | RJO - RIO DE JANEIRO | ALV - ALVORADA | RJALV | R. Zacarias da Silva, 132 | TV | 0204.04 | 0204.04 | RJALV-ASI2IP13 | NOKIA | 174600720 | IPTV/OTT | DISTRIBUIÇÃO | Infraestrutura | Headend Nacional
RJ - RIO DE JANEIRO | RJO - RIO DE JANEIRO | ALV - ALVORADA | RJALV | R. Zacarias da Silva, 132 | TV | 0204.04 | 0204.04 | RJALV-ASI2IP13 | NOKIA | 174600719 | IPTV/OTT | DISTRIBUIÇÃO | Infraestrutura | Headend Nacional
RJ - RIO DE JANEIRO | RJO - RIO DE JANEIRO | ALV - ALVORADA | RJALV | R. Zacarias da Silva, 132 | TV | 0204.05 | 0204.05 | RJALV-ASI2IP13 | NOKIA | 174300650 | IPTV/OTT | DISTRIBUIÇÃO | Infraestrutura | Headend Nacional
RJ - RIO DE JANEIRO | RJO - RIO DE JANEIRO | ALV - ALVORADA | RJALV | R. Zacarias da Silva, 132 | TV | 0204.05 | 0204.05 | RJALV-ASI2IP13 | NOKIA | 174600689 | IPTV/OTT | DISTRIBUIÇÃO | Infraestrutura | Headend Nacional
RJ - RIO DE JANEIRO | RJO - RIO DE JANEIRO | ALV - ALVORADA | RJALV | R. Zacarias da Silva, 132 | TV | 0204.05 | 0204.05 | RJALV-ASI2IP13 | NOKIA | 174600732 | IPTV/OTT | DISTRIBUIÇÃO | Infraestrutura | Headend Nacional
RJ - RIO DE JANEIRO | RJO - RIO DE JANEIRO | ALV - ALVORADA | RJALV | R. Zacarias da Silva, 132 | TV | 0204.05 | 0204.05 | RJALV-ASI2IP13 | NOKIA | 174600772 | IPTV/OTT | DISTRIBUIÇÃO | Infraestrutura | Headend Nacional
RJ - RIO DE JANEIRO | RJO - RIO DE JANEIRO | ALV - ALVORADA | RJALV | R. Zacarias da Silva, 132 | TV | 0204.05 | 0204.05 | RJALV-ASI2IP13 | NOKIA | 174600779 | IPTV/OTT | DISTRIBUIÇÃO | Infraestrutura | Headend Nacional
RJ - RIO DE JANEIRO | RJO - RIO DE JANEIRO | ALV - ALVORADA | RJALV | R. Zacarias da Silva, 132 | TV | 0204.04 | 0204.04 | RJALV-ASI2IP14 | NOKIA | 174600754 | IPTV/OTT | DISTRIBUIÇÃO | Infraestrutura | Headend Nacional
RJ - RIO DE JANEIRO | RJO - RIO DE JANEIRO | ALV - ALVORADA | RJALV | R. Zacarias da Silva, 132 | TV | 0204.04 | 0204.04 | RJALV-ASI2IP14 | NOKIA | 172700594 | IPTV/OTT | DISTRIBUIÇÃO | Infraestrutura | Headend Nacional
RJ - RIO DE JANEIRO | RJO - RIO DE JANEIRO | ALV - ALVORADA | RJALV | R. Zacarias da Silva, 132 | TV | 0204.04 | 0204.04 | RJALV-ASI2IP14 | NOKIA | 174600766 | IPTV/OTT | DISTRIBUIÇÃO | Infraestrutura | Headend Nacional
RJ - RIO DE JANEIRO | RJO - RIO DE JANEIRO | ALV - ALVORADA | RJALV | R. Zacarias da Silva, 132 | TV | 0204.04 | 0204.04 | RJALV-ASI2IP14 | NOKIA | 174600711 | IPTV/OTT | DISTRIBUIÇÃO | Infraestrutura | Headend Nacional
RJ - RIO DE JANEIRO | RJO - RIO DE JANEIRO | ALV - ALVORADA | RJALV | R. Zacarias da Silva, 132 | TV | 0204.04 | 0204.04 | RJALV-ASI2IP14 | NOKIA | 174600728 | IPTV/OTT | DISTRIBUIÇÃO | Infraestrutura | Headend Nacional
RJ - RIO DE JANEIRO | RJO - RIO DE JANEIRO | ALV - ALVORADA | RJALV | R. Zacarias da Silva, 132 | TV | 0204.05 | 0204.05 | RJALV-ASI2IP14 | NOKIA | 174300654 | IPTV/OTT | DISTRIBUIÇÃO | Infraestrutura | Headend Nacional
RJ - RIO DE JANEIRO | RJO - RIO DE JANEIRO | ALV - ALVORADA | RJALV | R. Zacarias da Silva, 132 | TV | 0204.05 | 0204.05 | RJALV-ASI2IP14 | NOKIA | 174600749 | IPTV/OTT | DISTRIBUIÇÃO | Infraestrutura | Headend Nacional
RJ - RIO DE JANEIRO | RJO - RIO DE JANEIRO | ALV - ALVORADA | RJALV | R. Zacarias da Silva, 132 | TV | 0204.05 | 0204.05 | RJALV-ASI2IP14 | NOKIA | 174700788 | IPTV/OTT | DISTRIBUIÇÃO | Infraestrutura | Headend Nacional
RJ - RIO DE JANEIRO | RJO - RIO DE JANEIRO | ALV - ALVORADA | RJALV | R. Zacarias da Silva, 132 | TV | 0204.05 | 0204.05 | RJALV-ASI2IP14 | NOKIA | 174600770 | IPTV/OTT | DISTRIBUIÇÃO | Infraestrutura | Headend Nacional
RJ - RIO DE JANEIRO | RJO - RIO DE JANEIRO | ALV - ALVORADA | RJALV | R. Zacarias da Silva, 132 | TV | 0204.05 | 0204.05 | RJALV-ASI2IP14 | NOKIA | 174600759 | IPTV/OTT | DISTRIBUIÇÃO | Infraestrutura | Headend Nacional
RJ - RIO DE JANEIRO | RJO - RIO DE JANEIRO | ALV - ALVORADA | RJALV | R. Zacarias da Silva, 132 | TV | 0204.04 | 0204.04 | RJALV-ASI2IP15 | NOKIA | 174600746 | IPTV/OTT | DISTRIBUIÇÃO | Infraestrutura | Headend Nacional
RJ - RIO DE JANEIRO | RJO - RIO DE JANEIRO | ALV - ALVORADA | RJALV | R. Zacarias da Silva, 132 | TV | 0204.04 | 0204.04 | RJALV-ASI2IP15 | NOKIA | 172700598 | IPTV/OTT | DISTRIBUIÇÃO | Infraestrutura | Headend Nacional
RJ - RIO DE JANEIRO | RJO - RIO DE JANEIRO | ALV - ALVORADA | RJALV | R. Zacarias da Silva, 132 | TV | 0204.04 | 0204.04 | RJALV-ASI2IP15 | NOKIA | 174600731 | IPTV/OTT | DISTRIBUIÇÃO | Infraestrutura | Headend Nacional
RJ - RIO DE JANEIRO | RJO - RIO DE JANEIRO | ALV - ALVORADA | RJALV | R. Zacarias da Silva, 132 | TV | 0204.04 | 0204.04 | RJALV-ASI2IP15 | NOKIA | 174600695 | IPTV/OTT | DISTRIBUIÇÃO | Infraestrutura | Headend Nacional
RJ - RIO DE JANEIRO | RJO - RIO DE JANEIRO | ALV - ALVORADA | RJALV | R. Zacarias da Silva, 132 | TV | 0204.04 | 0204.04 | RJALV-ASI2IP15 | NOKIA | 174600717 | IPTV/OTT | DISTRIBUIÇÃO | Infraestrutura | Headend Nacional
RJ - RIO DE JANEIRO | RJO - RIO DE JANEIRO | ALV - ALVORADA | RJALV | R. Zacarias da Silva, 132 | TV | 0204.05 | 0204.05 | RJALV-ASI2IP15 | NOKIA | 174300668 | IPTV/OTT | DISTRIBUIÇÃO | Infraestrutura | Headend Nacional
RJ - RIO DE JANEIRO | RJO - RIO DE JANEIRO | ALV - ALVORADA | RJALV | R. Zacarias da Silva, 132 | TV | 0204.05 | 0204.05 | RJALV-ASI2IP15 | NOKIA | 174600782 | IPTV/OTT | DISTRIBUIÇÃO | Infraestrutura | Headend Nacional
RJ - RIO DE JANEIRO | RJO - RIO DE JANEIRO | ALV - ALVORADA | RJALV | R. Zacarias da Silva, 132 | TV | 0204.05 | 0204.05 | RJALV-ASI2IP15 | NOKIA | 174600777 | IPTV/OTT | DISTRIBUIÇÃO | Infraestrutura | Headend Nacional
RJ - RIO DE JANEIRO | RJO - RIO DE JANEIRO | ALV - ALVORADA | RJALV | R. Zacarias da Silva, 132 | TV | 0204.05 | 0204.05 | RJALV-ASI2IP15 | NOKIA | 174600740 | IPTV/OTT | DISTRIBUIÇÃO | Infraestrutura | Headend Nacional
RJ - RIO DE JANEIRO | RJO - RIO DE JANEIRO | ALV - ALVORADA | RJALV | R. Zacarias da Silva, 132 | TV | 0204.05 | 0204.05 | RJALV-ASI2IP15 | NOKIA | 174600693 | IPTV/OTT | DISTRIBUIÇÃO | Infraestrutura | Headend Nacional
RJ - RIO DE JANEIRO | RJO - RIO DE JANEIRO | ALV - ALVORADA | RJALV | R. Zacarias da Silva, 132 | TV | 0204.04 | 0204.04 | RJALV-ASI2IP16 | NOKIA | 174600716 | IPTV/OTT | DISTRIBUIÇÃO | Infraestrutura | Headend Nacional
RJ - RIO DE JANEIRO | RJO - RIO DE JANEIRO | ALV - ALVORADA | RJALV | R. Zacarias da Silva, 132 | TV | 0204.04 | 0204.04 | RJALV-ASI2IP16 | NOKIA | 172700612 | IPTV/OTT | DISTRIBUIÇÃO | Infraestrutura | Headend Nacional
RJ - RIO DE JANEIRO | RJO - RIO DE JANEIRO | ALV - ALVORADA | RJALV | R. Zacarias da Silva, 132 | TV | 0204.04 | 0204.04 | RJALV-ASI2IP16 | NOKIA | 174600751 | IPTV/OTT | DISTRIBUIÇÃO | Infraestrutura | Headend Nacional
RJ - RIO DE JANEIRO | RJO - RIO DE JANEIRO | ALV - ALVORADA | RJALV | R. Zacarias da Silva, 132 | TV | 0204.04 | 0204.04 | RJALV-ASI2IP16 | NOKIA | 174600701 | IPTV/OTT | DISTRIBUIÇÃO | Infraestrutura | Headend Nacional
RJ - RIO DE JANEIRO | RJO - RIO DE JANEIRO | ALV - ALVORADA | RJALV | R. Zacarias da Silva, 132 | TV | 0204.04 | 0204.04 | RJALV-ASI2IP16 | NOKIA | 174600771 | IPTV/OTT | DISTRIBUIÇÃO | Infraestrutura | Headend Nacional
RJ - RIO DE JANEIRO | RJO - RIO DE JANEIRO | ALV - ALVORADA | RJALV | R. Zacarias da Silva, 132 | TV | 0204.05 | 0204.05 | RJALV-ASI2IP16 | NOKIA | 174700792 | IPTV/OTT | DISTRIBUIÇÃO | Infraestrutura | Headend Nacional
RJ - RIO DE JANEIRO | RJO - RIO DE JANEIRO | ALV - ALVORADA | RJALV | R. Zacarias da Silva, 132 | TV | 0204.05 | 0204.05 | RJALV-ASI2IP16 | NOKIA | 174600750 | IPTV/OTT | DISTRIBUIÇÃO | Infraestrutura | Headend Nacional
RJ - RIO DE JANEIRO | RJO - RIO DE JANEIRO | ALV - ALVORADA | RJALV | R. Zacarias da Silva, 132 | TV | 0204.05 | 0204.05 | RJALV-ASI2IP16 | NOKIA | 174600705 | IPTV/OTT | DISTRIBUIÇÃO | Infraestrutura | Headend Nacional
RJ - RIO DE JANEIRO | RJO - RIO DE JANEIRO | ALV - ALVORADA | RJALV | R. Zacarias da Silva, 132 | TV | 0204.05 | 0204.05 | RJALV-ASI2IP16 | NOKIA | 174600730 | IPTV/OTT | DISTRIBUIÇÃO | Infraestrutura | Headend Nacional
RJ - RIO DE JANEIRO | RJO - RIO DE JANEIRO | ALV - ALVORADA | RJALV | R. Zacarias da Silva, 132 | TV | 0204.05 | 0204.05 | RJALV-ASI2IP16 | NOKIA | 174600690 | IPTV/OTT | DISTRIBUIÇÃO | Infraestrutura | Headend Nacional
RJ - RIO DE JANEIRO | RJO - RIO DE JANEIRO | ALV - ALVORADA | RJALV | R. Zacarias da Silva, 132 | TV | Almoxarifado | Almoxarifado | RJALV-ASI2IP-SPARE01 | NOKIA | 181500954 | IPTV/OTT | DISTRIBUIÇÃO | Infraestrutura | Headend Nacional
RJ - RIO DE JANEIRO | RJO - RIO DE JANEIRO | ALV - ALVORADA | RJALV | R. Zacarias da Silva, 132 | TV | Almoxarifado | Almoxarifado | RJALV-ASI2IP-SPARE02 | NOKIA | 181500948 | IPTV/OTT | DISTRIBUIÇÃO | Infraestrutura | Headend Nacional
RJ - RIO DE JANEIRO | RJO - RIO DE JANEIRO | ALV - ALVORADA | RJALV | R. Zacarias da Silva, 132 | TV | Almoxarifado | Almoxarifado | RJALV-ASI2IP-SPARE03 | NOKIA | 174700790 | IPTV/OTT | DISTRIBUIÇÃO | Infraestrutura | Headend Nacional
RJ - RIO DE JANEIRO | RJO - RIO DE JANEIRO | ALV - ALVORADA | RJALV | R. Zacarias da Silva, 132 | TV | Almoxarifado | Almoxarifado | RJALV-ASI2IP-SPARE04 | NOKIA | 174700786 | IPTV/OTT | DISTRIBUIÇÃO | Infraestrutura | Headend Nacional
RJ - RIO DE JANEIRO | RJO - RIO DE JANEIRO | ALV - ALVORADA | RJALV | R. Zacarias da Silva, 132 | TV | Almoxarifado | Almoxarifado | RJALV-ASI2IP-SPARE05 | NOKIA | 174700783 | IPTV/OTT | DISTRIBUIÇÃO | Infraestrutura | Headend Nacional
RJ - RIO DE JANEIRO | RJO - RIO DE JANEIRO | ALV - ALVORADA | RJALV | R. Zacarias da Silva, 132 | TV | Almoxarifado | Almoxarifado | RJALV-ASI2IP-SPARE06 | NOKIA | 181100896 | IPTV/OTT | DISTRIBUIÇÃO | Infraestrutura | Headend Nacional
RJ - RIO DE JANEIRO | RJO - RIO DE JANEIRO | ALV - ALVORADA | RJALV | R. Zacarias da Silva, 132 | TV | 0207-06 | RU15-24 - BL7 | RJALV-BEDB001 | MediaKind | BRL91703MF | IPTV | PLATAFORMA | Core IPTV | Core IPTV
RJ - RIO DE JANEIRO | RJO - RIO DE JANEIRO | ALV - ALVORADA | RJALV | R. Zacarias da Silva, 132 | TV | 0207-04 | RU15-24 - BL7 | RJALV-BEDB002 | MediaKind | BRL937077N | IPTV | PLATAFORMA | Core IPTV | Core IPTV
RJ - RIO DE JANEIRO | RJO - RIO DE JANEIRO | ALV - ALVORADA | RJALV | R. Zacarias da Silva, 132 | TV | 0207-06 | RU03-12 - BL14 | RJALV-BEDRDB001 | MediaKind | BRL91703M4 | IPTV | PLATAFORMA | Core IPTV | Core IPTV
RJ - RIO DE JANEIRO | RJO - RIO DE JANEIRO | ALV - ALVORADA | RJALV | R. Zacarias da Silva, 132 | TV | 0207.12 | 29 | RJALV-BESWT01 | NOKIA | N2783694 / N2783739 | IPTV/OTT/DTH | REDES | Infraestrutura | Redes IP
RJ - RIO DE JANEIRO | RJO - RIO DE JANEIRO | ALV - ALVORADA | RJALV | R. Zacarias da Silva, 132 | TV | 0207.12 | 31 | RJALV-BESWT02 | NOKIA | P1280680 / N2783714 | IPTV/OTT/DTH | REDES | Infraestrutura | Redes IP
RJ - RIO DE JANEIRO | RJO - RIO DE JANEIRO | ALV - ALVORADA | RJALV | R. Zacarias da Silva, 132 | TV | 0207.12 | 29 | RJALV-BESWT03 | NOKIA | N2783760 / N2783784 / N2783691 | IPTV/OTT/DTH | REDES | Infraestrutura | Redes IP
RJ - RIO DE JANEIRO | RJO - RIO DE JANEIRO | ALV - ALVORADA | RJALV | R. Zacarias da Silva, 132 | TV | 0207.12 | 29 | RJALV-BESWT04 | NOKIA | N2783757 / N2783699 / N2783743 | IPTV/OTT/DTH | REDES | Infraestrutura | Redes IP
RJ - RIO DE JANEIRO | RJO - RIO DE JANEIRO | ALV - ALVORADA | RJALV | R. Zacarias da Silva, 132 | TV | 0203.19F | 38 | RJALV-BESWT05 | NOKIA | N1460045 | IPTV/OTT/DTH | REDES | Infraestrutura | Redes IP
RJ - RIO DE JANEIRO | RJO - RIO DE JANEIRO | ALV - ALVORADA | RJALV | R. Zacarias da Silva, 132 | TV | 0203.19F | 38 | RJALV-BESWT06 | NOKIA | N1960024 | IPTV/OTT/DTH | REDES | Infraestrutura | Redes IP
RJ - RIO DE JANEIRO | RJO - RIO DE JANEIRO | ALV - ALVORADA | RJALV | R. Zacarias da Silva, 132 | TV | 0201.18 | 43 | RJALV-BESWT07 | NOKIA | N0785237 / N1481229 /N0785267 | IPTV/OTT/DTH | REDES | Infraestrutura | Redes IP
RJ - RIO DE JANEIRO | RJO - RIO DE JANEIRO | ALV - ALVORADA | RJALV | R. Zacarias da Silva, 132 | TV | 0201.19 | 43 | RJALV-BESWT08 | NOKIA | N0785294 / N1481106 /N0785327 | IPTV/OTT/DTH | REDES | Infraestrutura | Redes IP
RJ - RIO DE JANEIRO | RJO - RIO DE JANEIRO | ALV - ALVORADA | RJALV | R. Zacarias da Silva, 132 | TV | 0207-06 | RU03-12 | RJALV-BLENC001 | MediaKind | BRL91703N1 | IPTV | PLATAFORMA | Core IPTV | Core IPTV
RJ - RIO DE JANEIRO | RJO - RIO DE JANEIRO | ALV - ALVORADA | RJALV | R. Zacarias da Silva, 132 | TV | 0207-05 | RU03-12 | RJALV-BLENC002 | MediaKind | BRL91703F4 | IPTV | PLATAFORMA | Core IPTV | Core IPTV
RJ - RIO DE JANEIRO | RJO - RIO DE JANEIRO | ALV - ALVORADA | RJALV | R. Zacarias da Silva, 132 | TV | 0207-06 | RU15-24 | RJALV-BLENC003 | MediaKind | BRL91703MX | IPTV | PLATAFORMA | Core IPTV | Core IPTV
RJ - RIO DE JANEIRO | RJO - RIO DE JANEIRO | ALV - ALVORADA | RJALV | R. Zacarias da Silva, 132 | TV | 0207-04 | RU15-24 | RJALV-BLENC004 | MediaKind | BRL9370798 | IPTV | PLATAFORMA | Core IPTV | Core IPTV
RJ - RIO DE JANEIRO | RJO - RIO DE JANEIRO | ALV - ALVORADA | RJALV | R. Zacarias da Silva, 132 | TV | 0207-05 | RU15-24 | RJALV-BLENC101 | MediaKind | BRL91703N0 | IPTV | PLATAFORMA | Core IPTV | Core IPTV
RJ - RIO DE JANEIRO | RJO - RIO DE JANEIRO | ALV - ALVORADA | RJALV | R. Zacarias da Silva, 132 | TV | 0207-04 | RU03-12 | RJALV-BLENC102 | MediaKind | BRL91703MY | IPTV | PLATAFORMA | Core IPTV | Core IPTV
RJ - RIO DE JANEIRO | RJO - RIO DE JANEIRO | ALV - ALVORADA | RJALV | R. Zacarias da Silva, 132 | TV | 0207-06 | RU15-24 - BL9 | RJALV-BRDB001 | MediaKind | BRL91703M6 | IPTV | PLATAFORMA | Core IPTV | Core IPTV
RJ - RIO DE JANEIRO | RJO - RIO DE JANEIRO | ALV - ALVORADA | RJALV | R. Zacarias da Silva, 132 | TV | 0207-04 | RU15-24 - BL9 | RJALV-BRDB002 | MediaKind | BRL91703MD | IPTV | PLATAFORMA | Core IPTV | Core IPTV
RJ - RIO DE JANEIRO | RJO - RIO DE JANEIRO | ALV - ALVORADA | RJALV | R. Zacarias da Silva, 132 | TV | 0207-06 | RU03-12 - BL16 | RJALV-BRDRDB001 | MediaKind | BRL91703LY | IPTV | PLATAFORMA | Core IPTV | Core IPTV
RJ - RIO DE JANEIRO | RJO - RIO DE JANEIRO | ALV - ALVORADA | RJALV | R. Zacarias da Silva, 132 | TV | 0207-14 E32-E33 | 0207-14 E32-E33 | RJALV-CDNDA01 | MediaKind | NÃO LOCALIZADO | IPTV | PLATAFORMA | Core IPTV | Core IPTV
RJ - RIO DE JANEIRO | RJO - RIO DE JANEIRO | ALV - ALVORADA | RJALV | R. Zacarias da Silva, 132 | TV | 0207-11 E32-E33 | 0207-11 E32-E33 | RJALV-CDNDA02 | MediaKind | NÃO LOCALIZADO | IPTV | PLATAFORMA | Core IPTV | Core IPTV
RJ - RIO DE JANEIRO | RJO - RIO DE JANEIRO | ALV - ALVORADA | RJALV | R. Zacarias da Silva, 132 | TV | 0207-14 E30-E31 | 0207-14 E30-E31 | RJALV-CDNDA03 | MediaKind | NÃO LOCALIZADO | IPTV | PLATAFORMA | Core IPTV | Core IPTV
RJ - RIO DE JANEIRO | RJO - RIO DE JANEIRO | ALV - ALVORADA | RJALV | R. Zacarias da Silva, 132 | TV | 0207-11 E30-E31 | 0207-11 E30-E31 | RJALV-CDNDA04 | MediaKind | NÃO LOCALIZADO | IPTV | PLATAFORMA | Core IPTV | Core IPTV
RJ - RIO DE JANEIRO | RJO - RIO DE JANEIRO | ALV - ALVORADA | RJALV | R. Zacarias da Silva, 132 | TV | 0207-14 E28-E29 | 0207-14 E28-E29 | RJALV-CDNDA05 | MediaKind | NÃO LOCALIZADO | IPTV | PLATAFORMA | Core IPTV | Core IPTV
RJ - RIO DE JANEIRO | RJO - RIO DE JANEIRO | ALV - ALVORADA | RJALV | R. Zacarias da Silva, 132 | TV | 0207-11 E28-E29 | 0207-11 E28-E29 | RJALV-CDNDA06 | MediaKind | NÃO LOCALIZADO | IPTV | PLATAFORMA | Core IPTV | Core IPTV
RJ - RIO DE JANEIRO | RJO - RIO DE JANEIRO | ALV - ALVORADA | RJALV | R. Zacarias da Silva, 132 | TV | 0201.13 | 35 a 36 | RJALV-COSW- 01 - CHANGE OVER SWITCH | PWD |  | IPTV/OTT/DTH | RECEPÇÃO | Sistema de Recepção de Canais Live | Sistema de Recepção de Canais Live
RJ - RIO DE JANEIRO | RJO - RIO DE JANEIRO | ALV - ALVORADA | RJALV | R. Zacarias da Silva, 132 | TV | 0207-17 | 41 | RJALV-DBOFF01 | MediaKind | CZJ40307FY | IPTV | PLATAFORMA | Core IPTV | Core IPTV
RJ - RIO DE JANEIRO | RJO - RIO DE JANEIRO | ALV - ALVORADA | RJALV | R. Zacarias da Silva, 132 | TV | 0201.02 | 44 | RJALV-DMA-C01 (Nexus3000 C31128PQ-10GE Chassis) | NEC | FOC23345MKF | IPTV/OTT/DTH | REDES | Infraestrutura | Redes IP
RJ - RIO DE JANEIRO | RJO - RIO DE JANEIRO | ALV - ALVORADA | RJALV | R. Zacarias da Silva, 132 | TV | 0201.02 | 40 | RJALV-DMA-C02 (Nexus3000 C31128PQ-10GE Chassis) | NEC | FOC23345N7K | IPTV/OTT/DTH | REDES | Infraestrutura | Redes IP
RJ - RIO DE JANEIRO | RJO - RIO DE JANEIRO | ALV - ALVORADA | RJALV | R. Zacarias da Silva, 132 | TV | Máquina Virtual |  | RJALV-DMADC-01 | NGN |  | IPTV/OTT/DTH | MONITORAÇÃO | Infraestrutura | Dataminer
RJ - RIO DE JANEIRO | RJO - RIO DE JANEIRO | ALV - ALVORADA | RJALV | R. Zacarias da Silva, 132 | TV | Máquina Virtual |  | RJALV-DMA-V01 | NGN |  | IPTV/OTT/DTH | MONITORAÇÃO | Infraestrutura | Dataminer
RJ - RIO DE JANEIRO | RJO - RIO DE JANEIRO | ALV - ALVORADA | RJALV | R. Zacarias da Silva, 132 | TV | Máquina Virtual |  | RJALV-DMA-V02 | NGN |  | IPTV/OTT/DTH | MONITORAÇÃO | Infraestrutura | Dataminer
RJ - RIO DE JANEIRO | RJO - RIO DE JANEIRO | ALV - ALVORADA | RJALV | R. Zacarias da Silva, 132 | TV | Máquina Virtual |  | RJALV-DMA-V03 | NGN |  | IPTV/OTT/DTH | MONITORAÇÃO | Infraestrutura | Dataminer
RJ - RIO DE JANEIRO | RJO - RIO DE JANEIRO | ALV - ALVORADA | RJALV | R. Zacarias da Silva, 132 | TV | Máquina Virtual |  | RJALV-DMA-V04 | NGN |  | IPTV/OTT/DTH | MONITORAÇÃO | Infraestrutura | Dataminer
RJ - RIO DE JANEIRO | RJO - RIO DE JANEIRO | ALV - ALVORADA | RJALV | R. Zacarias da Silva, 132 | TV | 0207-16 | 27 | RJALV-DNS01 | MediaKind | USE2299SMB | IPTV | PLATAFORMA | Core IPTV | Core IPTV
RJ - RIO DE JANEIRO | RJO - RIO DE JANEIRO | ALV - ALVORADA | RJALV | R. Zacarias da Silva, 132 | TV | 0207-13 | 27 | RJALV-DNS02 | MediaKind | USE2299SMC | IPTV | PLATAFORMA | Core IPTV | Core IPTV
RJ - RIO DE JANEIRO | RJO - RIO DE JANEIRO | ALV - ALVORADA | RJALV | R. Zacarias da Silva, 132 | TV | 0207-05 | RU15-24 - BL9 | RJALV-DSERV101 | MediaKind | BRL91703MV | IPTV | PLATAFORMA | Core IPTV | Core IPTV
RJ - RIO DE JANEIRO | RJO - RIO DE JANEIRO | ALV - ALVORADA | RJALV | R. Zacarias da Silva, 132 | TV | 0207-05 | RU15-24 - BL10 | RJALV-DSERV102 | MediaKind | BRL91703MW | IPTV | PLATAFORMA | Core IPTV | Core IPTV
RJ - RIO DE JANEIRO | RJO - RIO DE JANEIRO | ALV - ALVORADA | RJALV | R. Zacarias da Silva, 132 | TV | 0207-05 | RU15-24 - BL11 | RJALV-DSERV103 | MediaKind | BRL91703L8 | IPTV | PLATAFORMA | Core IPTV | Core IPTV
RJ - RIO DE JANEIRO | RJO - RIO DE JANEIRO | ALV - ALVORADA | RJALV | R. Zacarias da Silva, 132 | TV | 0207-05 | RU15-24 - BL12 | RJALV-DSERV104 | MediaKind | BRL91703LC | IPTV | PLATAFORMA | Core IPTV | Core IPTV
RJ - RIO DE JANEIRO | RJO - RIO DE JANEIRO | ALV - ALVORADA | RJALV | R. Zacarias da Silva, 132 | TV | 0207-05 | RU15-24 - BL13 | RJALV-DSERV105 | MediaKind | BRL9370780 | IPTV | PLATAFORMA | Core IPTV | Core IPTV
RJ - RIO DE JANEIRO | RJO - RIO DE JANEIRO | ALV - ALVORADA | RJALV | R. Zacarias da Silva, 132 | TV | 0207-04 | RU03-12 - BL9 | RJALV-DSERV201 | MediaKind | BRL91703LF | IPTV | PLATAFORMA | Core IPTV | Core IPTV
RJ - RIO DE JANEIRO | RJO - RIO DE JANEIRO | ALV - ALVORADA | RJALV | R. Zacarias da Silva, 132 | TV | 0207-04 | RU03-12 - BL10 | RJALV-DSERV202 | MediaKind | BRL91703LD | IPTV | PLATAFORMA | Core IPTV | Core IPTV
RJ - RIO DE JANEIRO | RJO - RIO DE JANEIRO | ALV - ALVORADA | RJALV | R. Zacarias da Silva, 132 | TV | 0207-04 | RU03-12 - BL11 | RJALV-DSERV203 | MediaKind | BRL91703L9 | IPTV | PLATAFORMA | Core IPTV | Core IPTV
RJ - RIO DE JANEIRO | RJO - RIO DE JANEIRO | ALV - ALVORADA | RJALV | R. Zacarias da Silva, 132 | TV | 0207-04 | RU03-12 - BL12 | RJALV-DSERV204 | MediaKind | BRL91703LB | IPTV | PLATAFORMA | Core IPTV | Core IPTV
RJ - RIO DE JANEIRO | RJO - RIO DE JANEIRO | ALV - ALVORADA | RJALV | R. Zacarias da Silva, 132 | TV | 0207-04 | RU03-12 - BL13 | RJALV-DSERV205 | MediaKind | BRL9370787 | IPTV | PLATAFORMA | Core IPTV | Core IPTV
RJ - RIO DE JANEIRO | RJO - RIO DE JANEIRO | ALV - ALVORADA | RJALV | R. Zacarias da Silva, 132 | TV | 0201.11 | 43 | RJALV-DSWT01 (WS-C4948) | NEC | FOX1622GHD0 | DTH | REDES | Infraestrutura | Redes IP
RJ - RIO DE JANEIRO | RJO - RIO DE JANEIRO | ALV - ALVORADA | RJALV | R. Zacarias da Silva, 132 | TV | 0201.11 | 41 | RJALV-DSWT02 (WS-C4948) | NEC | FOX1622GHKB | DTH | REDES | Infraestrutura | Redes IP
RJ - RIO DE JANEIRO | RJO - RIO DE JANEIRO | ALV - ALVORADA | RJALV | R. Zacarias da Silva, 132 | TV | 0201.12 | 41 | RJALV-DSWT03 (WS-C4948) | NEC | FOX1619GG0C | DTH | REDES | Infraestrutura | Redes IP
RJ - RIO DE JANEIRO | RJO - RIO DE JANEIRO | ALV - ALVORADA | RJALV | R. Zacarias da Silva, 132 | TV | 0201.19 | 41 | RJALV-DSWT04 (WS-C3560G-24TS) | NEC | FOC161674N8 | DTH | REDES | Infraestrutura | Redes IP
RJ - RIO DE JANEIRO | RJO - RIO DE JANEIRO | ALV - ALVORADA | RJALV | R. Zacarias da Silva, 132 | TV | 0201.19 | 39 | RJALV-DSWT05 (WS-C3560G-24TS) | NEC | FOC1617V4GL | DTH | REDES | Infraestrutura | Redes IP
RJ - RIO DE JANEIRO | RJO - RIO DE JANEIRO | ALV - ALVORADA | RJALV | R. Zacarias da Silva, 132 | TV | Shelter |  | RJALV-DSWT07 (WS-C4948) | NEC | FOX1622GHKS | DTH | REDES | Infraestrutura | Redes IP
RJ - RIO DE JANEIRO | RJO - RIO DE JANEIRO | ALV - ALVORADA | RJALV | R. Zacarias da Silva, 132 | TV | Shelter |  | RJALV-DSWT08 (WS-C4948) | NEC | FOX1622GHCX | DTH | REDES | Infraestrutura | Redes IP
RJ - RIO DE JANEIRO | RJO - RIO DE JANEIRO | ALV - ALVORADA | RJALV | R. Zacarias da Silva, 132 | TV | Shelter |  | RJALV-DSWT09 (WS-C4948) | NEC | FOX1622G4T9 | DTH | REDES | Infraestrutura | Redes IP
RJ - RIO DE JANEIRO | RJO - RIO DE JANEIRO | ALV - ALVORADA | RJALV | R. Zacarias da Silva, 132 | TV | Shelter |  | RJALV-DSWT10 (WS-C4948) | NEC | FOX1622GHKU | DTH | REDES | Infraestrutura | Redes IP
RJ - RIO DE JANEIRO | RJO - RIO DE JANEIRO | ALV - ALVORADA | RJALV | R. Zacarias da Silva, 132 | TV | 0202.15 | 43 | RJALV-DSWT11 (WS-C4948E) | NEC | CAT1803S1WN | DTH | REDES | Infraestrutura | Redes IP
RJ - RIO DE JANEIRO | RJO - RIO DE JANEIRO | ALV - ALVORADA | RJALV | R. Zacarias da Silva, 132 | TV | 0202.15 | 42 | RJALV-DSWT12 (WS-C4948E) | NEC | CAT1809S8F9 | DTH | REDES | Infraestrutura | Redes IP
RJ - RIO DE JANEIRO | RJO - RIO DE JANEIRO | ALV - ALVORADA | RJALV | R. Zacarias da Silva, 132 | TV | 0207-16 | 28 | RJALV-EPGDMZ01 | HP | USE2299SMA | IPTV | PLATAFORMA | Core IPTV | Core IPTV
RJ - RIO DE JANEIRO | RJO - RIO DE JANEIRO | ALV - ALVORADA | RJALV | R. Zacarias da Silva, 132 | TV | 0207-13 | 28 | RJALV-EPGDMZ02 | HP | USE2299SMD | IPTV | PLATAFORMA | Core IPTV | Core IPTV
RJ - RIO DE JANEIRO | RJO - RIO DE JANEIRO | ALV - ALVORADA | RJALV | R. Zacarias da Silva, 132 | TV | 0204.13 | 12 a 37 | RJALV-EQX01 (EQX26-FR Multiframe) | PWD |  | IPTV/OTT/DTH | DISTRIBUIÇÃO | Infraestrutura | Headend Nacional
RJ - RIO DE JANEIRO | RJO - RIO DE JANEIRO | ALV - ALVORADA | RJALV | R. Zacarias da Silva, 132 | TV | 0201.13 | 22 a 23 | RJALV-ERCP - (CONTROL PANEL - CP-3200E) | PWD |  | IPTV/OTT/DTH | INFRA HEADEND | Infraestrutura | Headend Nacional
RJ - RIO DE JANEIRO | RJO - RIO DE JANEIRO | ALV - ALVORADA | RJALV | R. Zacarias da Silva, 132 | TV | PLAYOUT | BANCADA | RJALV-ERCP - (CONTROL PANEL - CP-3200E) | PWD |  | IPTV/OTT/DTH | INFRA HEADEND | Infraestrutura | Headend Nacional
RJ - RIO DE JANEIRO | RJO - RIO DE JANEIRO | ALV - ALVORADA | RJALV | R. Zacarias da Silva, 132 | TV | 0201.13 | 25 a 27 | RJALV-FR 01 - FRAME 1 - (500 FR - MULTIFRAME) | PWD |  | IPTV/OTT/DTH | RECEPÇÃO | Sistema de Recepção de Canais Live | Sistema de Recepção de Canais Live
RJ - RIO DE JANEIRO | RJO - RIO DE JANEIRO | ALV - ALVORADA | RJALV | R. Zacarias da Silva, 132 | TV | 0201.13 | 29 a 31 | RJALV-FR 02 - FRAME 2 - (500 FR - MULTIFRAME) | PWD |  | IPTV/OTT/DTH | RECEPÇÃO | Sistema de Recepção de Canais Live | Sistema de Recepção de Canais Live
RJ - RIO DE JANEIRO | RJO - RIO DE JANEIRO | ALV - ALVORADA | RJALV | R. Zacarias da Silva, 132 | TV | 0201.14 | 33 a 35 | RJALV-FR 03 - FRAME 3 - (MULTIFRAME 7800 FR) | PWD |  | IPTV/OTT/DTH | RECEPÇÃO | Sistema de Recepção de Canais Live | Sistema de Recepção de Canais Live
RJ - RIO DE JANEIRO | RJO - RIO DE JANEIRO | ALV - ALVORADA | RJALV | R. Zacarias da Silva, 132 | TV | 0201.14 | 29 a 31 | RJALV-FR 04 - FRAME 4 - (MULTIFRAME 7800 FR) | PWD |  | IPTV/OTT/DTH | RECEPÇÃO | Sistema de Recepção de Canais Live | Sistema de Recepção de Canais Live
RJ - RIO DE JANEIRO | RJO - RIO DE JANEIRO | ALV - ALVORADA | RJALV | R. Zacarias da Silva, 132 | TV | 0204.13 | 10 | RJALV-FR101 (7801FR Multiframe) | PWD |  | IPTV/OTT/DTH | RECEPÇÃO | Sistema de Recepção de Canais Live | Sistema de Recepção de Canais Live
RJ - RIO DE JANEIRO | RJO - RIO DE JANEIRO | ALV - ALVORADA | RJALV | R. Zacarias da Silva, 132 | TV | 0204.13 | 9 | RJALV-FR102 (7801FR Multiframe) | PWD |  | IPTV/OTT/DTH | RECEPÇÃO | Sistema de Recepção de Canais Live | Sistema de Recepção de Canais Live
RJ - RIO DE JANEIRO | RJO - RIO DE JANEIRO | ALV - ALVORADA | RJALV | R. Zacarias da Silva, 132 | TV | 0204.09 | 38 a 40 | RJALV-FR501 (500FR Multiframe) | PWD |  | IPTV/OTT/DTH | RECEPÇÃO | Sistema de Recepção de Canais Live | Sistema de Recepção de Canais Live
RJ - RIO DE JANEIRO | RJO - RIO DE JANEIRO | ALV - ALVORADA | RJALV | R. Zacarias da Silva, 132 | TV | 0204.09 | 34 a 36 | RJALV-FR502 (500FR Multiframe) | PWD |  | IPTV/OTT/DTH | RECEPÇÃO | Sistema de Recepção de Canais Live | Sistema de Recepção de Canais Live
RJ - RIO DE JANEIRO | RJO - RIO DE JANEIRO | ALV - ALVORADA | RJALV | R. Zacarias da Silva, 132 | TV | 0204.09 | 30 a 32 | RJALV-FR503 (500FR Multiframe) | PWD |  | IPTV/OTT/DTH | RECEPÇÃO | Sistema de Recepção de Canais Live | Sistema de Recepção de Canais Live
RJ - RIO DE JANEIRO | RJO - RIO DE JANEIRO | ALV - ALVORADA | RJALV | R. Zacarias da Silva, 132 | TV | 0204.09 | 26 a 28 | RJALV-FR504 (500FR Multiframe) | PWD |  | IPTV/OTT/DTH | RECEPÇÃO | Sistema de Recepção de Canais Live | Sistema de Recepção de Canais Live
RJ - RIO DE JANEIRO | RJO - RIO DE JANEIRO | ALV - ALVORADA | RJALV | R. Zacarias da Silva, 132 | TV | 0204.09 | 22 a 24 | RJALV-FR505 (500FR Multiframe) | PWD |  | IPTV/OTT/DTH | RECEPÇÃO | Sistema de Recepção de Canais Live | Sistema de Recepção de Canais Live
RJ - RIO DE JANEIRO | RJO - RIO DE JANEIRO | ALV - ALVORADA | RJALV | R. Zacarias da Silva, 132 | TV | 0204.09 | 17 a 19 | RJALV-FR506 (500FR Multiframe) | PWD |  | IPTV/OTT/DTH | RECEPÇÃO | Sistema de Recepção de Canais Live | Sistema de Recepção de Canais Live
RJ - RIO DE JANEIRO | RJO - RIO DE JANEIRO | ALV - ALVORADA | RJALV | R. Zacarias da Silva, 132 | TV | 0204.09 | 13 a 15 | RJALV-FR507 (500FR Multiframe) | PWD |  | IPTV/OTT/DTH | RECEPÇÃO | Sistema de Recepção de Canais Live | Sistema de Recepção de Canais Live
RJ - RIO DE JANEIRO | RJO - RIO DE JANEIRO | ALV - ALVORADA | RJALV | R. Zacarias da Silva, 132 | TV | 0204.09 | 9 a 11 | RJALV-FR508 (500FR Multiframe) | PWD |  | IPTV/OTT/DTH | RECEPÇÃO | Sistema de Recepção de Canais Live | Sistema de Recepção de Canais Live
RJ - RIO DE JANEIRO | RJO - RIO DE JANEIRO | ALV - ALVORADA | RJALV | R. Zacarias da Silva, 132 | TV | 0204.09 | 5 a 7 | RJALV-FR509 (500FR Multiframe) | PWD |  | IPTV/OTT/DTH | RECEPÇÃO | Sistema de Recepção de Canais Live | Sistema de Recepção de Canais Live
RJ - RIO DE JANEIRO | RJO - RIO DE JANEIRO | ALV - ALVORADA | RJALV | R. Zacarias da Silva, 132 | TV | 0203.09 | 38 a 40 | RJALV-FR510 (500FR Multiframe) | PWD |  | IPTV/OTT/DTH | RECEPÇÃO | Sistema de Recepção de Canais Live | Sistema de Recepção de Canais Live
RJ - RIO DE JANEIRO | RJO - RIO DE JANEIRO | ALV - ALVORADA | RJALV | R. Zacarias da Silva, 132 | TV | 0203.09 | 34 a 36 | RJALV-FR511 (500FR Multiframe) | PWD |  | IPTV/OTT/DTH | RECEPÇÃO | Sistema de Recepção de Canais Live | Sistema de Recepção de Canais Live
RJ - RIO DE JANEIRO | RJO - RIO DE JANEIRO | ALV - ALVORADA | RJALV | R. Zacarias da Silva, 132 | TV | 0203.09 | 30 a 32 | RJALV-FR512 (500FR Multiframe) | PWD |  | IPTV/OTT/DTH | RECEPÇÃO | Sistema de Recepção de Canais Live | Sistema de Recepção de Canais Live
RJ - RIO DE JANEIRO | RJO - RIO DE JANEIRO | ALV - ALVORADA | RJALV | R. Zacarias da Silva, 132 | TV | 0204.00 | 9 a 11 | RJALV-FR512 (7800FR Multiframe) | PWD |  | IPTV/OTT/DTH | RECEPÇÃO | Sistema de Recepção de Canais Live | Sistema de Recepção de Canais Live
RJ - RIO DE JANEIRO | RJO - RIO DE JANEIRO | ALV - ALVORADA | RJALV | R. Zacarias da Silva, 132 | TV | 0203.09 | 26 a 28 | RJALV-FR513 (500FR Multiframe) | PWD |  | IPTV/OTT/DTH | RECEPÇÃO | Sistema de Recepção de Canais Live | Sistema de Recepção de Canais Live
RJ - RIO DE JANEIRO | RJO - RIO DE JANEIRO | ALV - ALVORADA | RJALV | R. Zacarias da Silva, 132 | TV | 0204.00 | 13 a 15 | RJALV-FR513 (7800FR Multiframe) | PWD |  | IPTV/OTT/DTH | RECEPÇÃO | Sistema de Recepção de Canais Live | Sistema de Recepção de Canais Live
RJ - RIO DE JANEIRO | RJO - RIO DE JANEIRO | ALV - ALVORADA | RJALV | R. Zacarias da Silva, 132 | TV | 0203.09 | 22 a 24 | RJALV-FR514 (500FR Multiframe) | PWD |  | IPTV/OTT/DTH | RECEPÇÃO | Sistema de Recepção de Canais Live | Sistema de Recepção de Canais Live
RJ - RIO DE JANEIRO | RJO - RIO DE JANEIRO | ALV - ALVORADA | RJALV | R. Zacarias da Silva, 132 | TV | 0204.00 | 21 a 23 | RJALV-FR514 (7800FR Multiframe) | PWD |  | IPTV/OTT/DTH | RECEPÇÃO | Sistema de Recepção de Canais Live | Sistema de Recepção de Canais Live
RJ - RIO DE JANEIRO | RJO - RIO DE JANEIRO | ALV - ALVORADA | RJALV | R. Zacarias da Silva, 132 | TV | 0203.09 | 18 a 20 | RJALV-FR515 (500FR Multiframe) | PWD |  | IPTV/OTT/DTH | RECEPÇÃO | Sistema de Recepção de Canais Live | Sistema de Recepção de Canais Live
RJ - RIO DE JANEIRO | RJO - RIO DE JANEIRO | ALV - ALVORADA | RJALV | R. Zacarias da Silva, 132 | TV | 0204.00 | 25 a 27 | RJALV-FR515 (7800FR Multiframe) | PWD |  | IPTV/OTT/DTH | RECEPÇÃO | Sistema de Recepção de Canais Live | Sistema de Recepção de Canais Live
RJ - RIO DE JANEIRO | RJO - RIO DE JANEIRO | ALV - ALVORADA | RJALV | R. Zacarias da Silva, 132 | TV | 0204.01 | 8 a 10 | RJALV-FR516 (500FR Multiframe) | PWD |  | IPTV/OTT/DTH | RECEPÇÃO | Sistema de Recepção de Canais Live | Sistema de Recepção de Canais Live
RJ - RIO DE JANEIRO | RJO - RIO DE JANEIRO | ALV - ALVORADA | RJALV | R. Zacarias da Silva, 132 | TV | 0204.00 | 29 a 31 | RJALV-FR516 (7800FR Multiframe) | PWD |  | IPTV/OTT/DTH | RECEPÇÃO | Sistema de Recepção de Canais Live | Sistema de Recepção de Canais Live
RJ - RIO DE JANEIRO | RJO - RIO DE JANEIRO | ALV - ALVORADA | RJALV | R. Zacarias da Silva, 132 | TV | 0204.00 | 33 a 35 | RJALV-FR517 (500FR Multiframe) | PWD |  | IPTV/OTT/DTH | RECEPÇÃO | Sistema de Recepção de Canais Live | Sistema de Recepção de Canais Live
RJ - RIO DE JANEIRO | RJO - RIO DE JANEIRO | ALV - ALVORADA | RJALV | R. Zacarias da Silva, 132 | TV | 0204.00 | 37 a 39 | RJALV-FR518 (500FR Multiframe) | PWD |  | IPTV/OTT/DTH | RECEPÇÃO | Sistema de Recepção de Canais Live | Sistema de Recepção de Canais Live
RJ - RIO DE JANEIRO | RJO - RIO DE JANEIRO | ALV - ALVORADA | RJALV | R. Zacarias da Silva, 132 | TV | 0203.09 | 14 a 16 | RJALV-FR519 (500FR Multiframe) | PWD |  | IPTV/OTT/DTH | RECEPÇÃO | Sistema de Recepção de Canais Live | Sistema de Recepção de Canais Live
RJ - RIO DE JANEIRO | RJO - RIO DE JANEIRO | ALV - ALVORADA | RJALV | R. Zacarias da Silva, 132 | TV | 0203.09 | 10 a 12 | RJALV-FR520 (500FR Multiframe) | PWD |  | IPTV/OTT/DTH | RECEPÇÃO | Sistema de Recepção de Canais Live | Sistema de Recepção de Canais Live
RJ - RIO DE JANEIRO | RJO - RIO DE JANEIRO | ALV - ALVORADA | RJALV | R. Zacarias da Silva, 132 | TV | 0203.09 | 6 a 8 | RJALV-FR521 (500FR Multiframe) | PWD |  | IPTV/OTT/DTH | RECEPÇÃO | Sistema de Recepção de Canais Live | Sistema de Recepção de Canais Live
RJ - RIO DE JANEIRO | RJO - RIO DE JANEIRO | ALV - ALVORADA | RJALV | R. Zacarias da Silva, 132 | TV | 0202.10 | 15 a 17 | RJALV-FR705 (7800FR Multiframe) | PWD |  | IPTV/OTT/DTH | RECEPÇÃO | Sistema de Recepção de Canais Live | Sistema de Recepção de Canais Live
RJ - RIO DE JANEIRO | RJO - RIO DE JANEIRO | ALV - ALVORADA | RJALV | R. Zacarias da Silva, 132 | TV | 0202.10 | 19 a 21 | RJALV-FR706 (7800FR Multiframe) | PWD |  | IPTV/OTT/DTH | RECEPÇÃO | Sistema de Recepção de Canais Live | Sistema de Recepção de Canais Live
RJ - RIO DE JANEIRO | RJO - RIO DE JANEIRO | ALV - ALVORADA | RJALV | R. Zacarias da Silva, 132 | TV | 0202.09 | 20 a 22 | RJALV-FR707 (7800FR Multiframe) | PWD |  | IPTV/OTT/DTH | RECEPÇÃO | Sistema de Recepção de Canais Live | Sistema de Recepção de Canais Live
RJ - RIO DE JANEIRO | RJO - RIO DE JANEIRO | ALV - ALVORADA | RJALV | R. Zacarias da Silva, 132 | TV | 0202.09 | 28 a 30 | RJALV-FR709 (7800FR Multiframe) | PWD |  | IPTV/OTT/DTH | RECEPÇÃO | Sistema de Recepção de Canais Live | Sistema de Recepção de Canais Live
RJ - RIO DE JANEIRO | RJO - RIO DE JANEIRO | ALV - ALVORADA | RJALV | R. Zacarias da Silva, 132 | TV | 0202.09 | 32 a 34 | RJALV-FR710 (7800FR Multiframe) | PWD |  | IPTV/OTT/DTH | RECEPÇÃO | Sistema de Recepção de Canais Live | Sistema de Recepção de Canais Live
RJ - RIO DE JANEIRO | RJO - RIO DE JANEIRO | ALV - ALVORADA | RJALV | R. Zacarias da Silva, 132 | TV | 0202.09 | 36 a 38 | RJALV-FR711 (7800FR Multiframe) | PWD |  | IPTV/OTT/DTH | RECEPÇÃO | Sistema de Recepção de Canais Live | Sistema de Recepção de Canais Live
RJ - RIO DE JANEIRO | RJO - RIO DE JANEIRO | ALV - ALVORADA | RJALV | R. Zacarias da Silva, 132 | TV | 0206.11 | 42 a 44 | RJALV-FR713 (7800FR Multiframe) | PWD |  | IPTV/OTT/DTH | RECEPÇÃO | Sistema de Recepção de Canais Live | Sistema de Recepção de Canais Live
RJ - RIO DE JANEIRO | RJO - RIO DE JANEIRO | ALV - ALVORADA | RJALV | R. Zacarias da Silva, 132 | TV | 0204.01 | 14 a 16 | RJALV-FR717 (7800FR Multiframe) | PWD |  | IPTV/OTT/DTH | RECEPÇÃO | Sistema de Recepção de Canais Live | Sistema de Recepção de Canais Live
RJ - RIO DE JANEIRO | RJO - RIO DE JANEIRO | ALV - ALVORADA | RJALV | R. Zacarias da Silva, 132 | TV | 0204.01 | 21 a 23 | RJALV-FR718 (7800FR Multiframe) | PWD |  | IPTV/OTT/DTH | RECEPÇÃO | Sistema de Recepção de Canais Live | Sistema de Recepção de Canais Live
RJ - RIO DE JANEIRO | RJO - RIO DE JANEIRO | ALV - ALVORADA | RJALV | R. Zacarias da Silva, 132 | TV | 0204.01 | 25 a 27 | RJALV-FR719 (7800FR Multiframe) | PWD |  | IPTV/OTT/DTH | RECEPÇÃO | Sistema de Recepção de Canais Live | Sistema de Recepção de Canais Live
RJ - RIO DE JANEIRO | RJO - RIO DE JANEIRO | ALV - ALVORADA | RJALV | R. Zacarias da Silva, 132 | TV | 0204.01 | 29 a 31 | RJALV-FR720 (7800FR Multiframe) | PWD |  | IPTV/OTT/DTH | RECEPÇÃO | Sistema de Recepção de Canais Live | Sistema de Recepção de Canais Live
RJ - RIO DE JANEIRO | RJO - RIO DE JANEIRO | ALV - ALVORADA | RJALV | R. Zacarias da Silva, 132 | TV | 0205.19 | 26 a 28 | RJALV-FR721 (7800FR Multiframe) | PWD |  | IPTV/OTT/DTH | RECEPÇÃO | Sistema de Recepção de Canais Live | Sistema de Recepção de Canais Live
RJ - RIO DE JANEIRO | RJO - RIO DE JANEIRO | ALV - ALVORADA | RJALV | R. Zacarias da Silva, 132 | TV | 0204.18 | 3 a 4 | RJALV-FR723 (7800FR Multiframe) | PWD |  | IPTV/OTT/DTH | RECEPÇÃO | Sistema de Recepção de Canais Live | Sistema de Recepção de Canais Live
RJ - RIO DE JANEIRO | RJO - RIO DE JANEIRO | ALV - ALVORADA | RJALV | R. Zacarias da Silva, 132 | TV | 0204.01 | 18 a 20 | RJALV-FR724 (7800FR Multiframe) | PWD |  | IPTV/OTT/DTH | RECEPÇÃO | Sistema de Recepção de Canais Live | Sistema de Recepção de Canais Live
RJ - RIO DE JANEIRO | RJO - RIO DE JANEIRO | ALV - ALVORADA | RJALV | R. Zacarias da Silva, 132 | TV | 0206.12 |  | RJALV-HE EDFA 01 | SDT | FA123646 | IPTV (RF OVERLAY) | DISTRIBUIÇÃO | Infraestrutura | Headend Nacional
RJ - RIO DE JANEIRO | RJO - RIO DE JANEIRO | ALV - ALVORADA | RJALV | R. Zacarias da Silva, 132 | TV | 0206.12 |  | RJALV-HE EDFA 02 | SDT | FA123647 | IPTV (RF OVERLAY) | DISTRIBUIÇÃO | Infraestrutura | Headend Nacional
RJ - RIO DE JANEIRO | RJO - RIO DE JANEIRO | ALV - ALVORADA | RJALV | R. Zacarias da Silva, 132 | TV | Cofre |  | RJALV-IPTVCA001 | MediaKind | 2M29160582 | IPTV | PLATAFORMA | Core IPTV | Core IPTV
RJ - RIO DE JANEIRO | RJO - RIO DE JANEIRO | ALV - ALVORADA | RJALV | R. Zacarias da Silva, 132 | TV | 0203.02 | 0203.02 | RJALV-IRD-001 (Cisco D9854) | NEC | BADZRFH | IPTV/OTT/DTH | RECEPÇÃO | Sistema de Recepção de Canais Live | Sistema de Recepção de Canais Live
RJ - RIO DE JANEIRO | RJO - RIO DE JANEIRO | ALV - ALVORADA | RJALV | R. Zacarias da Silva, 132 | TV | 0203.02 | 0203.02 | RJALV-IRD-003 (Cisco D9854) | NEC | BADZRII | IPTV/OTT/DTH | RECEPÇÃO | Sistema de Recepção de Canais Live | Sistema de Recepção de Canais Live
RJ - RIO DE JANEIRO | RJO - RIO DE JANEIRO | ALV - ALVORADA | RJALV | R. Zacarias da Silva, 132 | TV | 0203.02 | 0203.02 | RJALV-IRD-006 (Cisco D9858) | NEC | AAMDIZA | IPTV/OTT/DTH | RECEPÇÃO | Sistema de Recepção de Canais Live | Sistema de Recepção de Canais Live
RJ - RIO DE JANEIRO | RJO - RIO DE JANEIRO | ALV - ALVORADA | RJALV | R. Zacarias da Silva, 132 | TV | 0203.02 | 0203.02 | RJALV-IRD-007 (Cisco D9854) | NEC | ACPMIFC | IPTV/OTT/DTH | RECEPÇÃO | Sistema de Recepção de Canais Live | Sistema de Recepção de Canais Live
RJ - RIO DE JANEIRO | RJO - RIO DE JANEIRO | ALV - ALVORADA | RJALV | R. Zacarias da Silva, 132 | TV | 0203.02 | 0203.02 | RJALV-IRD-008 (Cisco D9854) | NEC | BAFHCAS | IPTV/OTT/DTH | RECEPÇÃO | Sistema de Recepção de Canais Live | Sistema de Recepção de Canais Live
RJ - RIO DE JANEIRO | RJO - RIO DE JANEIRO | ALV - ALVORADA | RJALV | R. Zacarias da Silva, 132 | TV | 0203.02 | 0203.02 | RJALV-IRD-009 (Cisco D9854) | NEC | AANTCBB | IPTV/OTT/DTH | RECEPÇÃO | Sistema de Recepção de Canais Live | Sistema de Recepção de Canais Live
RJ - RIO DE JANEIRO | RJO - RIO DE JANEIRO | ALV - ALVORADA | RJALV | R. Zacarias da Silva, 132 | TV | 0203.02 | 0203.02 | RJALV-IRD-010 (Cisco D9854) | NEC | AAKDLBK | IPTV/OTT/DTH | RECEPÇÃO | Sistema de Recepção de Canais Live | Sistema de Recepção de Canais Live
RJ - RIO DE JANEIRO | RJO - RIO DE JANEIRO | ALV - ALVORADA | RJALV | R. Zacarias da Silva, 132 | TV | 0203.02 | 0203.02 | RJALV-IRD-012 (Cisco D9854) | NEC | AAKDLDY | IPTV/OTT/DTH | RECEPÇÃO | Sistema de Recepção de Canais Live | Sistema de Recepção de Canais Live
RJ - RIO DE JANEIRO | RJO - RIO DE JANEIRO | ALV - ALVORADA | RJALV | R. Zacarias da Silva, 132 | TV | 0203.03 | 0203.03 | RJALV-IRD-024 (Cisco D9800) | NEC | FJZ2407172K | IPTV/OTT/DTH | RECEPÇÃO | Sistema de Recepção de Canais Live | Sistema de Recepção de Canais Live
RJ - RIO DE JANEIRO | RJO - RIO DE JANEIRO | ALV - ALVORADA | RJALV | R. Zacarias da Silva, 132 | TV | 0203.03 | 0203.03 | RJALV-IRD-028 (Cisco D9858) | NEC | BAAXPAN | IPTV/OTT/DTH | RECEPÇÃO | Sistema de Recepção de Canais Live | Sistema de Recepção de Canais Live
RJ - RIO DE JANEIRO | RJO - RIO DE JANEIRO | ALV - ALVORADA | RJALV | R. Zacarias da Silva, 132 | TV | 0203.03 | 0203.03 | RJALV-IRD-029 (Cisco D9854) | NEC | BAIUIWW | IPTV/OTT/DTH | RECEPÇÃO | Sistema de Recepção de Canais Live | Sistema de Recepção de Canais Live
RJ - RIO DE JANEIRO | RJO - RIO DE JANEIRO | ALV - ALVORADA | RJALV | R. Zacarias da Silva, 132 | TV | 0203.03 | 0203.03 | RJALV-IRD-030 (Cisco D9854) | NEC | BAIUIWA | IPTV/OTT/DTH | RECEPÇÃO | Sistema de Recepção de Canais Live | Sistema de Recepção de Canais Live
RJ - RIO DE JANEIRO | RJO - RIO DE JANEIRO | ALV - ALVORADA | RJALV | R. Zacarias da Silva, 132 | TV | 0203.03 | 0203.03 | RJALV-IRD-033 (Cisco D9854) | NEC | BAIUIXF | IPTV/OTT/DTH | RECEPÇÃO | Sistema de Recepção de Canais Live | Sistema de Recepção de Canais Live
RJ - RIO DE JANEIRO | RJO - RIO DE JANEIRO | ALV - ALVORADA | RJALV | R. Zacarias da Silva, 132 | TV | 0203.03 | 0203.03 | RJALV-IRD-036 (Cisco D9854) | NEC | BABDPEN | IPTV/OTT/DTH | RECEPÇÃO | Sistema de Recepção de Canais Live | Sistema de Recepção de Canais Live
RJ - RIO DE JANEIRO | RJO - RIO DE JANEIRO | ALV - ALVORADA | RJALV | R. Zacarias da Silva, 132 | TV | 0203.03 | 0203.03 | RJALV-IRD-037 (Cisco D9854) | NEC | AAPFAIJ | IPTV/OTT/DTH | RECEPÇÃO | Sistema de Recepção de Canais Live | Sistema de Recepção de Canais Live
RJ - RIO DE JANEIRO | RJO - RIO DE JANEIRO | ALV - ALVORADA | RJALV | R. Zacarias da Silva, 132 | TV | 0203.04 | 0203.04 | RJALV-IRD-043 (Cisco D9858-1) | NEC | BABOAMY | IPTV/OTT/DTH | RECEPÇÃO | Sistema de Recepção de Canais Live | Sistema de Recepção de Canais Live
RJ - RIO DE JANEIRO | RJO - RIO DE JANEIRO | ALV - ALVORADA | RJALV | R. Zacarias da Silva, 132 | TV | 0203.04 | 0203.04 | RJALV-IRD-044 (Cisco D9854) | NEC | BAGIPLH | IPTV/OTT/DTH | RECEPÇÃO | Sistema de Recepção de Canais Live | Sistema de Recepção de Canais Live
RJ - RIO DE JANEIRO | RJO - RIO DE JANEIRO | ALV - ALVORADA | RJALV | R. Zacarias da Silva, 132 | TV | 0203.04 | 0203.04 | RJALV-IRD-045 (Cisco D9854) | NEC | BABCNEP | IPTV/OTT/DTH | RECEPÇÃO | Sistema de Recepção de Canais Live | Sistema de Recepção de Canais Live
RJ - RIO DE JANEIRO | RJO - RIO DE JANEIRO | ALV - ALVORADA | RJALV | R. Zacarias da Silva, 132 | TV | 0203.04 | 0203.04 | RJALV-IRD-046 (Cisco D9854) | NEC | BADCUWE | IPTV/OTT/DTH | RECEPÇÃO | Sistema de Recepção de Canais Live | Sistema de Recepção de Canais Live
RJ - RIO DE JANEIRO | RJO - RIO DE JANEIRO | ALV - ALVORADA | RJALV | R. Zacarias da Silva, 132 | TV | 0203.04 | 0203.04 | RJALV-IRD-047 (Cisco D9854) | NEC | BADZREC | IPTV/OTT/DTH | RECEPÇÃO | Sistema de Recepção de Canais Live | Sistema de Recepção de Canais Live
RJ - RIO DE JANEIRO | RJO - RIO DE JANEIRO | ALV - ALVORADA | RJALV | R. Zacarias da Silva, 132 | TV | 0203.04 | 0203.04 | RJALV-IRD-048 (Cisco D9854) | NEC | BADZUOS | IPTV/OTT/DTH | RECEPÇÃO | Sistema de Recepção de Canais Live | Sistema de Recepção de Canais Live
RJ - RIO DE JANEIRO | RJO - RIO DE JANEIRO | ALV - ALVORADA | RJALV | R. Zacarias da Silva, 132 | TV | 0203.04 | 0203.04 | RJALV-IRD-049 (Cisco D9854) | NEC | BADZUPS | IPTV/OTT/DTH | RECEPÇÃO | Sistema de Recepção de Canais Live | Sistema de Recepção de Canais Live
RJ - RIO DE JANEIRO | RJO - RIO DE JANEIRO | ALV - ALVORADA | RJALV | R. Zacarias da Silva, 132 | TV | 0203.04 | 0203.04 | RJALV-IRD-051 (Cisco D9854) | NEC | AAKDRWB | IPTV/OTT/DTH | RECEPÇÃO | Sistema de Recepção de Canais Live | Sistema de Recepção de Canais Live
RJ - RIO DE JANEIRO | RJO - RIO DE JANEIRO | ALV - ALVORADA | RJALV | R. Zacarias da Silva, 132 | TV | 0203.04 | 0203.04 | RJALV-IRD-052 (Cisco D9854) | NEC | BADZRDD | IPTV/OTT/DTH | RECEPÇÃO | Sistema de Recepção de Canais Live | Sistema de Recepção de Canais Live
RJ - RIO DE JANEIRO | RJO - RIO DE JANEIRO | ALV - ALVORADA | RJALV | R. Zacarias da Silva, 132 | TV | 0203.04 | 0203.04 | RJALV-IRD-053 (Cisco D9854) | NEC | BAPEXKD | IPTV/OTT/DTH | RECEPÇÃO | Sistema de Recepção de Canais Live | Sistema de Recepção de Canais Live
RJ - RIO DE JANEIRO | RJO - RIO DE JANEIRO | ALV - ALVORADA | RJALV | R. Zacarias da Silva, 132 | TV | 0203.04 | 0203.04 | RJALV-IRD-054 (Cisco D9854) | NEC | BABCNJT | IPTV/OTT/DTH | RECEPÇÃO | Sistema de Recepção de Canais Live | Sistema de Recepção de Canais Live
RJ - RIO DE JANEIRO | RJO - RIO DE JANEIRO | ALV - ALVORADA | RJALV | R. Zacarias da Silva, 132 | TV | 0203.04 | 0203.04 | RJALV-IRD-056 (Cisco D9854) | NEC | BABCNDM | IPTV/OTT/DTH | RECEPÇÃO | Sistema de Recepção de Canais Live | Sistema de Recepção de Canais Live
RJ - RIO DE JANEIRO | RJO - RIO DE JANEIRO | ALV - ALVORADA | RJALV | R. Zacarias da Silva, 132 | TV | 0203.04 | 0203.04 | RJALV-IRD-057 (Cisco D9854) | NEC | BADZRDZ | IPTV/OTT/DTH | RECEPÇÃO | Sistema de Recepção de Canais Live | Sistema de Recepção de Canais Live
RJ - RIO DE JANEIRO | RJO - RIO DE JANEIRO | ALV - ALVORADA | RJALV | R. Zacarias da Silva, 132 | TV | 0203.04 | 0203.04 | RJALV-IRD-058 (Cisco D9854) | NEC | BADZRIC | IPTV/OTT/DTH | RECEPÇÃO | Sistema de Recepção de Canais Live | Sistema de Recepção de Canais Live
RJ - RIO DE JANEIRO | RJO - RIO DE JANEIRO | ALV - ALVORADA | RJALV | R. Zacarias da Silva, 132 | TV | 0203.04 | 0203.04 | RJALV-IRD-059 (Cisco D9854) | NEC | AAKDRCB | IPTV/OTT/DTH | RECEPÇÃO | Sistema de Recepção de Canais Live | Sistema de Recepção de Canais Live
RJ - RIO DE JANEIRO | RJO - RIO DE JANEIRO | ALV - ALVORADA | RJALV | R. Zacarias da Silva, 132 | TV | 0203.04 | 0203.04 | RJALV-IRD-060 (Cisco D9858) | NEC | AAPJGBX | IPTV/OTT/DTH | RECEPÇÃO | Sistema de Recepção de Canais Live | Sistema de Recepção de Canais Live
RJ - RIO DE JANEIRO | RJO - RIO DE JANEIRO | ALV - ALVORADA | RJALV | R. Zacarias da Silva, 132 | TV | 0203.05 | 0203.05 | RJALV-IRD-061 (Cisco D9854) | NEC | BABCNEF | IPTV/OTT/DTH | RECEPÇÃO | Sistema de Recepção de Canais Live | Sistema de Recepção de Canais Live
RJ - RIO DE JANEIRO | RJO - RIO DE JANEIRO | ALV - ALVORADA | RJALV | R. Zacarias da Silva, 132 | TV | 0203.05 | 0203.05 | RJALV-IRD-062 (Cisco D9858) | NEC | AAPJGHU | IPTV/OTT/DTH | RECEPÇÃO | Sistema de Recepção de Canais Live | Sistema de Recepção de Canais Live
RJ - RIO DE JANEIRO | RJO - RIO DE JANEIRO | ALV - ALVORADA | RJALV | R. Zacarias da Silva, 132 | TV | 0203.05 | 0203.05 | RJALV-IRD-063 (Cisco D9858) | NEC | AAPJGIP | IPTV/OTT/DTH | RECEPÇÃO | Sistema de Recepção de Canais Live | Sistema de Recepção de Canais Live
RJ - RIO DE JANEIRO | RJO - RIO DE JANEIRO | ALV - ALVORADA | RJALV | R. Zacarias da Silva, 132 | TV | 0203.05 | 0203.05 | RJALV-IRD-064 (Cisco D9854) | NEC | BABCNFK | IPTV/OTT/DTH | RECEPÇÃO | Sistema de Recepção de Canais Live | Sistema de Recepção de Canais Live
RJ - RIO DE JANEIRO | RJO - RIO DE JANEIRO | ALV - ALVORADA | RJALV | R. Zacarias da Silva, 132 | TV | 0203.05 | 0203.05 | RJALV-IRD-070 (Scientific Atlanta D9858) | NEC | ABAMDTI | IPTV/OTT/DTH | RECEPÇÃO | Sistema de Recepção de Canais Live | Sistema de Recepção de Canais Live
RJ - RIO DE JANEIRO | RJO - RIO DE JANEIRO | ALV - ALVORADA | RJALV | R. Zacarias da Silva, 132 | TV | 0203.05 | 0203.05 | RJALV-IRD-071 (Cisco D9854) | NEC | BAMWUNV | IPTV/OTT/DTH | RECEPÇÃO | Sistema de Recepção de Canais Live | Sistema de Recepção de Canais Live
RJ - RIO DE JANEIRO | RJO - RIO DE JANEIRO | ALV - ALVORADA | RJALV | R. Zacarias da Silva, 132 | TV | 0203.05 | 0203.05 | RJALV-IRD-075 (Cisco D9854) | NEC | AAKDLAV | IPTV/OTT/DTH | RECEPÇÃO | Sistema de Recepção de Canais Live | Sistema de Recepção de Canais Live
RJ - RIO DE JANEIRO | RJO - RIO DE JANEIRO | ALV - ALVORADA | RJALV | R. Zacarias da Silva, 132 | TV | 0203.05 | 0203.05 | RJALV-IRD-076 (Cisco D9854) | NEC | BADZRGV | IPTV/OTT/DTH | RECEPÇÃO | Sistema de Recepção de Canais Live | Sistema de Recepção de Canais Live
RJ - RIO DE JANEIRO | RJO - RIO DE JANEIRO | ALV - ALVORADA | RJALV | R. Zacarias da Silva, 132 | TV | 0203.07 | 0203.07 | RJALV-IRD-077 (Cisco D9800) | NEC | FJZ24120VCC | IPTV/OTT/DTH | RECEPÇÃO | Sistema de Recepção de Canais Live | Sistema de Recepção de Canais Live
RJ - RIO DE JANEIRO | RJO - RIO DE JANEIRO | ALV - ALVORADA | RJALV | R. Zacarias da Silva, 132 | TV | 0203.07 | 0203.07 | RJALV-IRD-080 (Cisco D9800) | NEC | FJZ2414018D | IPTV/OTT/DTH | RECEPÇÃO | Sistema de Recepção de Canais Live | Sistema de Recepção de Canais Live
RJ - RIO DE JANEIRO | RJO - RIO DE JANEIRO | ALV - ALVORADA | RJALV | R. Zacarias da Silva, 132 | TV | 0203.07 | 0203.07 | RJALV-IRD-089 (Cisco D9854) | NEC | BABCNJA | IPTV/OTT/DTH | RECEPÇÃO | Sistema de Recepção de Canais Live | Sistema de Recepção de Canais Live
RJ - RIO DE JANEIRO | RJO - RIO DE JANEIRO | ALV - ALVORADA | RJALV | R. Zacarias da Silva, 132 | TV | 0203.07 | 0203.07 | RJALV-IRD-090 (Cisco D9854) | NEC | BABCNFM | IPTV/OTT/DTH | RECEPÇÃO | Sistema de Recepção de Canais Live | Sistema de Recepção de Canais Live
RJ - RIO DE JANEIRO | RJO - RIO DE JANEIRO | ALV - ALVORADA | RJALV | R. Zacarias da Silva, 132 | TV | 0203.07 | 0203.07 | RJALV-IRD-093 (Cisco D9854) | NEC | AAIKJHI | IPTV/OTT/DTH | RECEPÇÃO | Sistema de Recepção de Canais Live | Sistema de Recepção de Canais Live
RJ - RIO DE JANEIRO | RJO - RIO DE JANEIRO | ALV - ALVORADA | RJALV | R. Zacarias da Silva, 132 | TV | 0203.07 | 0203.07 | RJALV-IRD-094 (Cisco D9854) | NEC | BADZRFN | IPTV/OTT/DTH | RECEPÇÃO | Sistema de Recepção de Canais Live | Sistema de Recepção de Canais Live
RJ - RIO DE JANEIRO | RJO - RIO DE JANEIRO | ALV - ALVORADA | RJALV | R. Zacarias da Silva, 132 | TV | 0203.07 | 0203.07 | RJALV-IRD-095 (Cisco D9854) | NEC | AAKDRIB | IPTV/OTT/DTH | RECEPÇÃO | Sistema de Recepção de Canais Live | Sistema de Recepção de Canais Live
RJ - RIO DE JANEIRO | RJO - RIO DE JANEIRO | ALV - ALVORADA | RJALV | R. Zacarias da Silva, 132 | TV | 0203.07 | 0203.07 | RJALV-IRD-096 (Cisco D9854) | NEC | AANSFRC | IPTV/OTT/DTH | RECEPÇÃO | Sistema de Recepção de Canais Live | Sistema de Recepção de Canais Live
RJ - RIO DE JANEIRO | RJO - RIO DE JANEIRO | ALV - ALVORADA | RJALV | R. Zacarias da Silva, 132 | TV | 0203.08 | 0203.08 | RJALV-IRD-097 (Cisco D9858) | NEC | BAFVIHL | IPTV/OTT/DTH | RECEPÇÃO | Sistema de Recepção de Canais Live | Sistema de Recepção de Canais Live
RJ - RIO DE JANEIRO | RJO - RIO DE JANEIRO | ALV - ALVORADA | RJALV | R. Zacarias da Silva, 132 | TV | 0203.08 | 0203.08 | RJALV-IRD-098 (Cisco D9854) | NEC | BABCNIH | IPTV/OTT/DTH | RECEPÇÃO | Sistema de Recepção de Canais Live | Sistema de Recepção de Canais Live
RJ - RIO DE JANEIRO | RJO - RIO DE JANEIRO | ALV - ALVORADA | RJALV | R. Zacarias da Silva, 132 | TV | 0203.08 | 0203.08 | RJALV-IRD-099 (Cisco D9854) | NEC | AAIIBPJ | IPTV/OTT/DTH | RECEPÇÃO | Sistema de Recepção de Canais Live | Sistema de Recepção de Canais Live
RJ - RIO DE JANEIRO | RJO - RIO DE JANEIRO | ALV - ALVORADA | RJALV | R. Zacarias da Silva, 132 | TV | 0203.08 | 0203.08 | RJALV-IRD-100 (Cisco D9854) | NEC | AAMCGGT | IPTV/OTT/DTH | RECEPÇÃO | Sistema de Recepção de Canais Live | Sistema de Recepção de Canais Live
RJ - RIO DE JANEIRO | RJO - RIO DE JANEIRO | ALV - ALVORADA | RJALV | R. Zacarias da Silva, 132 | TV | 0203.08 | 0203.08 | RJALV-IRD-101 (Cisco D9854) | NEC | BAPVXRT | IPTV/OTT/DTH | RECEPÇÃO | Sistema de Recepção de Canais Live | Sistema de Recepção de Canais Live
RJ - RIO DE JANEIRO | RJO - RIO DE JANEIRO | ALV - ALVORADA | RJALV | R. Zacarias da Silva, 132 | TV | 0203.08 | 0203.08 | RJALV-IRD-102 (Cisco D9854) | NEC | BAESHSW | IPTV/OTT/DTH | RECEPÇÃO | Sistema de Recepção de Canais Live | Sistema de Recepção de Canais Live
RJ - RIO DE JANEIRO | RJO - RIO DE JANEIRO | ALV - ALVORADA | RJALV | R. Zacarias da Silva, 132 | TV | 0203.08 | 0203.08 | RJALV-IRD-109 (Cisco D9800) | NEC | FJZ241105GN | IPTV/OTT/DTH | RECEPÇÃO | Sistema de Recepção de Canais Live | Sistema de Recepção de Canais Live
RJ - RIO DE JANEIRO | RJO - RIO DE JANEIRO | ALV - ALVORADA | RJALV | R. Zacarias da Silva, 132 | TV | 0203.08 | 0203.08 | RJALV-IRD-110 (Cisco D9854) | NEC | BADZRES | IPTV/OTT/DTH | RECEPÇÃO | Sistema de Recepção de Canais Live | Sistema de Recepção de Canais Live
RJ - RIO DE JANEIRO | RJO - RIO DE JANEIRO | ALV - ALVORADA | RJALV | R. Zacarias da Silva, 132 | TV | 0203.08 | 0203.08 | RJALV-IRD-111 (Cisco D9854) | NEC | AAPKXMX | IPTV/OTT/DTH | RECEPÇÃO | Sistema de Recepção de Canais Live | Sistema de Recepção de Canais Live
RJ - RIO DE JANEIRO | RJO - RIO DE JANEIRO | ALV - ALVORADA | RJALV | R. Zacarias da Silva, 132 | TV | 0203.08 | 0203.08 | RJALV-IRD-112 (Cisco D9854) | NEC | BABCNFY | IPTV/OTT/DTH | RECEPÇÃO | Sistema de Recepção de Canais Live | Sistema de Recepção de Canais Live
RJ - RIO DE JANEIRO | RJO - RIO DE JANEIRO | ALV - ALVORADA | RJALV | R. Zacarias da Silva, 132 | TV | 0204.02 | 0204.02 | RJALV-IRD-115 (Cisco D9854) | NEC | ACPLRAH | IPTV/OTT/DTH | RECEPÇÃO | Sistema de Recepção de Canais Live | Sistema de Recepção de Canais Live
RJ - RIO DE JANEIRO | RJO - RIO DE JANEIRO | ALV - ALVORADA | RJALV | R. Zacarias da Silva, 132 | TV | 0204.02 | 0204.02 | RJALV-IRD-116 (Cisco D9854) | NEC | ACPLRDE | IPTV/OTT/DTH | RECEPÇÃO | Sistema de Recepção de Canais Live | Sistema de Recepção de Canais Live
RJ - RIO DE JANEIRO | RJO - RIO DE JANEIRO | ALV - ALVORADA | RJALV | R. Zacarias da Silva, 132 | TV | 0204.02 | 0204.02 | RJALV-IRD-117 (Cisco D9854) | NEC | AAKDLCS | IPTV/OTT/DTH | RECEPÇÃO | Sistema de Recepção de Canais Live | Sistema de Recepção de Canais Live
RJ - RIO DE JANEIRO | RJO - RIO DE JANEIRO | ALV - ALVORADA | RJALV | R. Zacarias da Silva, 132 | TV | 0204.02 | 0204.02 | RJALV-IRD-118 (Cisco D9854) | NEC | BABCNIE | IPTV/OTT/DTH | RECEPÇÃO | Sistema de Recepção de Canais Live | Sistema de Recepção de Canais Live
RJ - RIO DE JANEIRO | RJO - RIO DE JANEIRO | ALV - ALVORADA | RJALV | R. Zacarias da Silva, 132 | TV | 0204.02 | 0204.02 | RJALV-IRD-120 (Cisco D9858-1) | NEC | BAAXKYL | IPTV/OTT/DTH | RECEPÇÃO | Sistema de Recepção de Canais Live | Sistema de Recepção de Canais Live
RJ - RIO DE JANEIRO | RJO - RIO DE JANEIRO | ALV - ALVORADA | RJALV | R. Zacarias da Silva, 132 | TV | 0204.02 | 0204.02 | RJALV-IRD-122 (Cisco D9854) | NEC | BAFXYYM | IPTV/OTT/DTH | RECEPÇÃO | Sistema de Recepção de Canais Live | Sistema de Recepção de Canais Live
RJ - RIO DE JANEIRO | RJO - RIO DE JANEIRO | ALV - ALVORADA | RJALV | R. Zacarias da Silva, 132 | TV | 0204.02 | 0204.02 | RJALV-IRD-123 (Cisco D9854) | NEC | BAFTCYG | IPTV/OTT/DTH | RECEPÇÃO | Sistema de Recepção de Canais Live | Sistema de Recepção de Canais Live
RJ - RIO DE JANEIRO | RJO - RIO DE JANEIRO | ALV - ALVORADA | RJALV | R. Zacarias da Silva, 132 | TV | 0204.02 | 0204.02 | RJALV-IRD-124 (Cisco D9854) | NEC | BAHESRR | IPTV/OTT/DTH | RECEPÇÃO | Sistema de Recepção de Canais Live | Sistema de Recepção de Canais Live
RJ - RIO DE JANEIRO | RJO - RIO DE JANEIRO | ALV - ALVORADA | RJALV | R. Zacarias da Silva, 132 | TV | 0204.03 | 0204.03 | RJALV-IRD-125 (Cisco D9854) | NEC | AAMCGFO | IPTV/OTT/DTH | RECEPÇÃO | Sistema de Recepção de Canais Live | Sistema de Recepção de Canais Live
RJ - RIO DE JANEIRO | RJO - RIO DE JANEIRO | ALV - ALVORADA | RJALV | R. Zacarias da Silva, 132 | TV | 0205.02 | 0205.02 | RJALV-IRD-131 (Cisco D9854) | NEC | AANNTRU | IPTV/OTT/DTH | RECEPÇÃO | Sistema de Recepção de Canais Live | Sistema de Recepção de Canais Live
RJ - RIO DE JANEIRO | RJO - RIO DE JANEIRO | ALV - ALVORADA | RJALV | R. Zacarias da Silva, 132 | TV | 0205.02 | 0205.02 | RJALV-IRD-132 (Cisco D9854) | NEC | AAMGASF | IPTV/OTT/DTH | RECEPÇÃO | Sistema de Recepção de Canais Live | Sistema de Recepção de Canais Live
RJ - RIO DE JANEIRO | RJO - RIO DE JANEIRO | ALV - ALVORADA | RJALV | R. Zacarias da Silva, 132 | TV | 0205.02 | 0205.02 | RJALV-IRD-133 (Cisco D9858) | NEC | BABCDVM | IPTV/OTT/DTH | RECEPÇÃO | Sistema de Recepção de Canais Live | Sistema de Recepção de Canais Live
RJ - RIO DE JANEIRO | RJO - RIO DE JANEIRO | ALV - ALVORADA | RJALV | R. Zacarias da Silva, 132 | TV | 0205.02 | 0205.02 | RJALV-IRD-134 (Cisco D9854) | NEC | AANSFRD | IPTV/OTT/DTH | RECEPÇÃO | Sistema de Recepção de Canais Live | Sistema de Recepção de Canais Live
RJ - RIO DE JANEIRO | RJO - RIO DE JANEIRO | ALV - ALVORADA | RJALV | R. Zacarias da Silva, 132 | TV | 0205.02 | 0205.02 | RJALV-IRD-135 (Cisco D9854) | NEC | AANSFPW | IPTV/OTT/DTH | RECEPÇÃO | Sistema de Recepção de Canais Live | Sistema de Recepção de Canais Live
RJ - RIO DE JANEIRO | RJO - RIO DE JANEIRO | ALV - ALVORADA | RJALV | R. Zacarias da Silva, 132 | TV | 0205.02 | 0205.02 | RJALV-IRD-138 (Cisco D9854) | NEC | BABCNJH | IPTV/OTT/DTH | RECEPÇÃO | Sistema de Recepção de Canais Live | Sistema de Recepção de Canais Live
RJ - RIO DE JANEIRO | RJO - RIO DE JANEIRO | ALV - ALVORADA | RJALV | R. Zacarias da Silva, 132 | TV | 0205.02 | 0205.02 | RJALV-IRD-140 (Cisco D9854) | NEC | AAMCGHI | IPTV/OTT/DTH | RECEPÇÃO | Sistema de Recepção de Canais Live | Sistema de Recepção de Canais Live
RJ - RIO DE JANEIRO | RJO - RIO DE JANEIRO | ALV - ALVORADA | RJALV | R. Zacarias da Silva, 132 | TV | 0205.02 | 0205.02 | RJALV-IRD-141 (Cisco D9854) | NEC | AAMCGGV | IPTV/OTT/DTH | RECEPÇÃO | Sistema de Recepção de Canais Live | Sistema de Recepção de Canais Live
RJ - RIO DE JANEIRO | RJO - RIO DE JANEIRO | ALV - ALVORADA | RJALV | R. Zacarias da Silva, 132 | TV | 0205.02 | 0205.02 | RJALV-IRD-142 (Cisco D9854) | NEC | AAIJBSJ | IPTV/OTT/DTH | RECEPÇÃO | Sistema de Recepção de Canais Live | Sistema de Recepção de Canais Live
RJ - RIO DE JANEIRO | RJO - RIO DE JANEIRO | ALV - ALVORADA | RJALV | R. Zacarias da Silva, 132 | TV | 0205.02 | 0205.02 | RJALV-IRD-144 (Cisco D9854) | NEC | AANNTTM | IPTV/OTT/DTH | RECEPÇÃO | Sistema de Recepção de Canais Live | Sistema de Recepção de Canais Live
RJ - RIO DE JANEIRO | RJO - RIO DE JANEIRO | ALV - ALVORADA | RJALV | R. Zacarias da Silva, 132 | TV | 0205.02 | 0205.02 | RJALV-IRD-145 (Cisco D9854) | NEC | AAIIBOV | IPTV/OTT/DTH | RECEPÇÃO | Sistema de Recepção de Canais Live | Sistema de Recepção de Canais Live
RJ - RIO DE JANEIRO | RJO - RIO DE JANEIRO | ALV - ALVORADA | RJALV | R. Zacarias da Silva, 132 | TV | 0205.02 | 0205.02 | RJALV-IRD-146 (Cisco D9854) | NEC | AANNTTZ | IPTV/OTT/DTH | RECEPÇÃO | Sistema de Recepção de Canais Live | Sistema de Recepção de Canais Live
RJ - RIO DE JANEIRO | RJO - RIO DE JANEIRO | ALV - ALVORADA | RJALV | R. Zacarias da Silva, 132 | TV | 0205.02 | 0205.02 | RJALV-IRD-147 (Cisco D9854) | NEC | AAYCXEN | IPTV/OTT/DTH | RECEPÇÃO | Sistema de Recepção de Canais Live | Sistema de Recepção de Canais Live
RJ - RIO DE JANEIRO | RJO - RIO DE JANEIRO | ALV - ALVORADA | RJALV | R. Zacarias da Silva, 132 | TV | 0205.02 | 0205.02 | RJALV-IRD-148 (Cisco D9854) | NEC | BABCNII | IPTV/OTT/DTH | RECEPÇÃO | Sistema de Recepção de Canais Live | Sistema de Recepção de Canais Live
RJ - RIO DE JANEIRO | RJO - RIO DE JANEIRO | ALV - ALVORADA | RJALV | R. Zacarias da Silva, 132 | TV | 0205.02 | 0205.02 | RJALV-IRD-149 (Cisco D9854) | NEC | AAMCGHM | IPTV/OTT/DTH | RECEPÇÃO | Sistema de Recepção de Canais Live | Sistema de Recepção de Canais Live
RJ - RIO DE JANEIRO | RJO - RIO DE JANEIRO | ALV - ALVORADA | RJALV | R. Zacarias da Silva, 132 | TV | 0205.03 | 0205.03 | RJALV-IRD-150 (Cisco D9854) | NEC | BABDGLL | IPTV/OTT/DTH | RECEPÇÃO | Sistema de Recepção de Canais Live | Sistema de Recepção de Canais Live
RJ - RIO DE JANEIRO | RJO - RIO DE JANEIRO | ALV - ALVORADA | RJALV | R. Zacarias da Silva, 132 | TV | 0205.03 | 0205.03 | RJALV-IRD-151 (Cisco D9854) | NEC | BAAZYXL | IPTV/OTT/DTH | RECEPÇÃO | Sistema de Recepção de Canais Live | Sistema de Recepção de Canais Live
RJ - RIO DE JANEIRO | RJO - RIO DE JANEIRO | ALV - ALVORADA | RJALV | R. Zacarias da Silva, 132 | TV | 0205.03 | 0205.03 | RJALV-IRD-152 (Cisco D9854) | NEC | BADZRCN | IPTV/OTT/DTH | RECEPÇÃO | Sistema de Recepção de Canais Live | Sistema de Recepção de Canais Live
RJ - RIO DE JANEIRO | RJO - RIO DE JANEIRO | ALV - ALVORADA | RJALV | R. Zacarias da Silva, 132 | TV | 0205.03 | 0205.03 | RJALV-IRD-153 (Cisco D9854) | NEC | BAAYDOB | IPTV/OTT/DTH | RECEPÇÃO | Sistema de Recepção de Canais Live | Sistema de Recepção de Canais Live
RJ - RIO DE JANEIRO | RJO - RIO DE JANEIRO | ALV - ALVORADA | RJALV | R. Zacarias da Silva, 132 | TV | 0205.03 | 0205.03 | RJALV-IRD-154 (Cisco D9854) | NEC | BABNYVK | IPTV/OTT/DTH | RECEPÇÃO | Sistema de Recepção de Canais Live | Sistema de Recepção de Canais Live
RJ - RIO DE JANEIRO | RJO - RIO DE JANEIRO | ALV - ALVORADA | RJALV | R. Zacarias da Silva, 132 | TV | 0205.03 | 0205.03 | RJALV-IRD-155 (Cisco D9854) | NEC | BAAYDFK | IPTV/OTT/DTH | RECEPÇÃO | Sistema de Recepção de Canais Live | Sistema de Recepção de Canais Live
RJ - RIO DE JANEIRO | RJO - RIO DE JANEIRO | ALV - ALVORADA | RJALV | R. Zacarias da Silva, 132 | TV | 0205.03 | 0205.03 | RJALV-IRD-157 (Cisco D9854) | NEC | BABCNKR | IPTV/OTT/DTH | RECEPÇÃO | Sistema de Recepção de Canais Live | Sistema de Recepção de Canais Live
RJ - RIO DE JANEIRO | RJO - RIO DE JANEIRO | ALV - ALVORADA | RJALV | R. Zacarias da Silva, 132 | TV | 0205.03 | 0205.03 | RJALV-IRD-158 (Cisco D9854) | NEC | BADZUWW | IPTV/OTT/DTH | RECEPÇÃO | Sistema de Recepção de Canais Live | Sistema de Recepção de Canais Live
RJ - RIO DE JANEIRO | RJO - RIO DE JANEIRO | ALV - ALVORADA | RJALV | R. Zacarias da Silva, 132 | TV | 0205.03 | 0205.03 | RJALV-IRD-159 (Cisco D9859) | NEC | BAROVEU | IPTV/OTT/DTH | RECEPÇÃO | Sistema de Recepção de Canais Live | Sistema de Recepção de Canais Live
RJ - RIO DE JANEIRO | RJO - RIO DE JANEIRO | ALV - ALVORADA | RJALV | R. Zacarias da Silva, 132 | TV | 0205.03 | 0205.03 | RJALV-IRD-160 (Cisco D9854) | NEC | BABCNER | IPTV/OTT/DTH | RECEPÇÃO | Sistema de Recepção de Canais Live | Sistema de Recepção de Canais Live
RJ - RIO DE JANEIRO | RJO - RIO DE JANEIRO | ALV - ALVORADA | RJALV | R. Zacarias da Silva, 132 | TV | 0205.03 | 0205.03 | RJALV-IRD-161 (Cisco D9854) | NEC | BABCNFR | IPTV/OTT/DTH | RECEPÇÃO | Sistema de Recepção de Canais Live | Sistema de Recepção de Canais Live
RJ - RIO DE JANEIRO | RJO - RIO DE JANEIRO | ALV - ALVORADA | RJALV | R. Zacarias da Silva, 132 | TV | 0205.03 | 0205.03 | RJALV-IRD-162 (Cisco D9854) | NEC | BABCNFO | IPTV/OTT/DTH | RECEPÇÃO | Sistema de Recepção de Canais Live | Sistema de Recepção de Canais Live
RJ - RIO DE JANEIRO | RJO - RIO DE JANEIRO | ALV - ALVORADA | RJALV | R. Zacarias da Silva, 132 | TV | 0205.03 | 0205.03 | RJALV-IRD-163 (Cisco D9854) | NEC | BABCNIU | IPTV/OTT/DTH | RECEPÇÃO | Sistema de Recepção de Canais Live | Sistema de Recepção de Canais Live
RJ - RIO DE JANEIRO | RJO - RIO DE JANEIRO | ALV - ALVORADA | RJALV | R. Zacarias da Silva, 132 | TV | 0205.03 | 0205.03 | RJALV-IRD-164 (Cisco D9854) | NEC | BABCNFE | IPTV/OTT/DTH | RECEPÇÃO | Sistema de Recepção de Canais Live | Sistema de Recepção de Canais Live
RJ - RIO DE JANEIRO | RJO - RIO DE JANEIRO | ALV - ALVORADA | RJALV | R. Zacarias da Silva, 132 | TV | 0205.03 | 0205.03 | RJALV-IRD-165 (Cisco D9854) | NEC | BADZRDW | IPTV/OTT/DTH | RECEPÇÃO | Sistema de Recepção de Canais Live | Sistema de Recepção de Canais Live
RJ - RIO DE JANEIRO | RJO - RIO DE JANEIRO | ALV - ALVORADA | RJALV | R. Zacarias da Silva, 132 | TV | 0205.03 | 0205.03 | RJALV-IRD-166 (Cisco D9854) | NEC | BADZUOX | IPTV/OTT/DTH | RECEPÇÃO | Sistema de Recepção de Canais Live | Sistema de Recepção de Canais Live
RJ - RIO DE JANEIRO | RJO - RIO DE JANEIRO | ALV - ALVORADA | RJALV | R. Zacarias da Silva, 132 | TV | 0205.03 | 0205.03 | RJALV-IRD-167 (Cisco D9854) | NEC | BADZREG | IPTV/OTT/DTH | RECEPÇÃO | Sistema de Recepção de Canais Live | Sistema de Recepção de Canais Live
RJ - RIO DE JANEIRO | RJO - RIO DE JANEIRO | ALV - ALVORADA | RJALV | R. Zacarias da Silva, 132 | TV | 0205.05 | 0205.05 | RJALV-IRD-168 (Cisco D9858) | NEC | BABSMYT | IPTV/OTT/DTH | RECEPÇÃO | Sistema de Recepção de Canais Live | Sistema de Recepção de Canais Live
RJ - RIO DE JANEIRO | RJO - RIO DE JANEIRO | ALV - ALVORADA | RJALV | R. Zacarias da Silva, 132 | TV | 0205.05 | 0205.05 | RJALV-IRD-169 (Cisco D9854) | NEC | AAPKESL | IPTV/OTT/DTH | RECEPÇÃO | Sistema de Recepção de Canais Live | Sistema de Recepção de Canais Live
RJ - RIO DE JANEIRO | RJO - RIO DE JANEIRO | ALV - ALVORADA | RJALV | R. Zacarias da Silva, 132 | TV | 0205.05 | 0205.05 | RJALV-IRD-170 (Cisco D9859) | NEC | BAIBGXC | IPTV/OTT/DTH | RECEPÇÃO | Sistema de Recepção de Canais Live | Sistema de Recepção de Canais Live
RJ - RIO DE JANEIRO | RJO - RIO DE JANEIRO | ALV - ALVORADA | RJALV | R. Zacarias da Silva, 132 | TV | 0205.05 | 0205.05 | RJALV-IRD-172 (Cisco D9858) | NEC | AAPJGIF | IPTV/OTT/DTH | RECEPÇÃO | Sistema de Recepção de Canais Live | Sistema de Recepção de Canais Live
RJ - RIO DE JANEIRO | RJO - RIO DE JANEIRO | ALV - ALVORADA | RJALV | R. Zacarias da Silva, 132 | TV | 0205.05 | 0205.05 | RJALV-IRD-173 (Cisco D9858) | NEC | BABGDLK | IPTV/OTT/DTH | RECEPÇÃO | Sistema de Recepção de Canais Live | Sistema de Recepção de Canais Live
RJ - RIO DE JANEIRO | RJO - RIO DE JANEIRO | ALV - ALVORADA | RJALV | R. Zacarias da Silva, 132 | TV | 0205.05 | 0205.05 | RJALV-IRD-183 (Cisco D9854) | NEC | AAPFACI | IPTV/OTT/DTH | RECEPÇÃO | Sistema de Recepção de Canais Live | Sistema de Recepção de Canais Live
RJ - RIO DE JANEIRO | RJO - RIO DE JANEIRO | ALV - ALVORADA | RJALV | R. Zacarias da Silva, 132 | TV | 0205.05 | 0205.05 | RJALV-IRD-184 (Cisco D9824) | NEC | BAMAAWU | IPTV/OTT/DTH | RECEPÇÃO | Sistema de Recepção de Canais Live | Sistema de Recepção de Canais Live
RJ - RIO DE JANEIRO | RJO - RIO DE JANEIRO | ALV - ALVORADA | RJALV | R. Zacarias da Silva, 132 | TV | 0205.05 | 0205.05 | RJALV-IRD-185 (Cisco D9854) | NEC | BAAUVKC | IPTV/OTT/DTH | RECEPÇÃO | Sistema de Recepção de Canais Live | Sistema de Recepção de Canais Live
RJ - RIO DE JANEIRO | RJO - RIO DE JANEIRO | ALV - ALVORADA | RJALV | R. Zacarias da Silva, 132 | TV | 0205.06 | 0205.06 | RJALV-IRD-187 (Cisco D9858-1) | NEC | BABKCFT | IPTV/OTT/DTH | RECEPÇÃO | Sistema de Recepção de Canais Live | Sistema de Recepção de Canais Live
RJ - RIO DE JANEIRO | RJO - RIO DE JANEIRO | ALV - ALVORADA | RJALV | R. Zacarias da Silva, 132 | TV | 0205.06 | 0205.06 | RJALV-IRD-188 (Cisco D9854) | NEC | BAAUVGK | IPTV/OTT/DTH | RECEPÇÃO | Sistema de Recepção de Canais Live | Sistema de Recepção de Canais Live
RJ - RIO DE JANEIRO | RJO - RIO DE JANEIRO | ALV - ALVORADA | RJALV | R. Zacarias da Silva, 132 | TV | 0205.06 | 0205.06 | RJALV-IRD-189 (Cisco D9854) | NEC | AAMCGFN | IPTV/OTT/DTH | RECEPÇÃO | Sistema de Recepção de Canais Live | Sistema de Recepção de Canais Live
RJ - RIO DE JANEIRO | RJO - RIO DE JANEIRO | ALV - ALVORADA | RJALV | R. Zacarias da Silva, 132 | TV | 0205.06 | 0205.06 | RJALV-IRD-191 (Cisco D9854) | NEC | BADZRCT | IPTV/OTT/DTH | RECEPÇÃO | Sistema de Recepção de Canais Live | Sistema de Recepção de Canais Live
RJ - RIO DE JANEIRO | RJO - RIO DE JANEIRO | ALV - ALVORADA | RJALV | R. Zacarias da Silva, 132 | TV | 0205.06 | 0205.06 | RJALV-IRD-192 (Cisco D9854) | NEC | BADZUPD | IPTV/OTT/DTH | RECEPÇÃO | Sistema de Recepção de Canais Live | Sistema de Recepção de Canais Live
RJ - RIO DE JANEIRO | RJO - RIO DE JANEIRO | ALV - ALVORADA | RJALV | R. Zacarias da Silva, 132 | TV | 0205.06 | 0205.06 | RJALV-IRD-193 (Cisco D9854) | NEC | AALYRNX | IPTV/OTT/DTH | RECEPÇÃO | Sistema de Recepção de Canais Live | Sistema de Recepção de Canais Live
RJ - RIO DE JANEIRO | RJO - RIO DE JANEIRO | ALV - ALVORADA | RJALV | R. Zacarias da Silva, 132 | TV | 0205.06 | 0205.06 | RJALV-IRD-194 (Cisco D9854) | NEC | BADZRIJ | IPTV/OTT/DTH | RECEPÇÃO | Sistema de Recepção de Canais Live | Sistema de Recepção de Canais Live
RJ - RIO DE JANEIRO | RJO - RIO DE JANEIRO | ALV - ALVORADA | RJALV | R. Zacarias da Silva, 132 | TV | 0205.06 | 0205.06 | RJALV-IRD-195 (Cisco D9854) | NEC | BADZRFG | IPTV/OTT/DTH | RECEPÇÃO | Sistema de Recepção de Canais Live | Sistema de Recepção de Canais Live
RJ - RIO DE JANEIRO | RJO - RIO DE JANEIRO | ALV - ALVORADA | RJALV | R. Zacarias da Silva, 132 | TV | 0205.06 | 0205.06 | RJALV-IRD-196 (Cisco D9854) | NEC | BADZRED | IPTV/OTT/DTH | RECEPÇÃO | Sistema de Recepção de Canais Live | Sistema de Recepção de Canais Live
RJ - RIO DE JANEIRO | RJO - RIO DE JANEIRO | ALV - ALVORADA | RJALV | R. Zacarias da Silva, 132 | TV | 0205.06 | 0205.06 | RJALV-IRD-197 (Cisco D9854) | NEC | BABCNEB | IPTV/OTT/DTH | RECEPÇÃO | Sistema de Recepção de Canais Live | Sistema de Recepção de Canais Live
RJ - RIO DE JANEIRO | RJO - RIO DE JANEIRO | ALV - ALVORADA | RJALV | R. Zacarias da Silva, 132 | TV | 0205.06 | 0205.06 | RJALV-IRD-199 (Cisco D9854) | NEC | AAYCXDX | IPTV/OTT/DTH | RECEPÇÃO | Sistema de Recepção de Canais Live | Sistema de Recepção de Canais Live
RJ - RIO DE JANEIRO | RJO - RIO DE JANEIRO | ALV - ALVORADA | RJALV | R. Zacarias da Silva, 132 | TV | 0205.06 | 0205.06 | RJALV-IRD-200 (Cisco D9854) | NEC | BADZRGT | IPTV/OTT/DTH | RECEPÇÃO | Sistema de Recepção de Canais Live | Sistema de Recepção de Canais Live
RJ - RIO DE JANEIRO | RJO - RIO DE JANEIRO | ALV - ALVORADA | RJALV | R. Zacarias da Silva, 132 | TV | 0205.06 | 0205.06 | RJALV-IRD-202 (Cisco D9854) | NEC | AALOGKX | IPTV/OTT/DTH | RECEPÇÃO | Sistema de Recepção de Canais Live | Sistema de Recepção de Canais Live
RJ - RIO DE JANEIRO | RJO - RIO DE JANEIRO | ALV - ALVORADA | RJALV | R. Zacarias da Silva, 132 | TV | 0205.06 | 0205.06 | RJALV-IRD-204 (Cisco D9854) | NEC | BADZRGR | IPTV/OTT/DTH | RECEPÇÃO | Sistema de Recepção de Canais Live | Sistema de Recepção de Canais Live
RJ - RIO DE JANEIRO | RJO - RIO DE JANEIRO | ALV - ALVORADA | RJALV | R. Zacarias da Silva, 132 | TV | 0205.07 | 0205.07 | RJALV-IRD-206 (Cisco D9854) | NEC | BAAYDGL | IPTV/OTT/DTH | RECEPÇÃO | Sistema de Recepção de Canais Live | Sistema de Recepção de Canais Live
RJ - RIO DE JANEIRO | RJO - RIO DE JANEIRO | ALV - ALVORADA | RJALV | R. Zacarias da Silva, 132 | TV | 0205.07 | 0205.07 | RJALV-IRD-207 (Cisco D9854) | NEC | BABCNKM | IPTV/OTT/DTH | RECEPÇÃO | Sistema de Recepção de Canais Live | Sistema de Recepção de Canais Live
RJ - RIO DE JANEIRO | RJO - RIO DE JANEIRO | ALV - ALVORADA | RJALV | R. Zacarias da Silva, 132 | TV | 0205.07 | 0205.07 | RJALV-IRD-209 (Cisco D9854) | NEC | BADZRDE | IPTV/OTT/DTH | RECEPÇÃO | Sistema de Recepção de Canais Live | Sistema de Recepção de Canais Live
RJ - RIO DE JANEIRO | RJO - RIO DE JANEIRO | ALV - ALVORADA | RJALV | R. Zacarias da Silva, 132 | TV | 0205.07 | 0205.07 | RJALV-IRD-210 (Cisco D9854) | NEC | AAKDRIJ | IPTV/OTT/DTH | RECEPÇÃO | Sistema de Recepção de Canais Live | Sistema de Recepção de Canais Live
RJ - RIO DE JANEIRO | RJO - RIO DE JANEIRO | ALV - ALVORADA | RJALV | R. Zacarias da Silva, 132 | TV | 0205.07 | 0205.07 | RJALV-IRD-211 (Cisco D9854) | NEC | BADZUPE | IPTV/OTT/DTH | RECEPÇÃO | Sistema de Recepção de Canais Live | Sistema de Recepção de Canais Live
RJ - RIO DE JANEIRO | RJO - RIO DE JANEIRO | ALV - ALVORADA | RJALV | R. Zacarias da Silva, 132 | TV | 0205.07 | 0205.07 | RJALV-IRD-212 (Cisco D9854) | NEC | BABDGJA | IPTV/OTT/DTH | RECEPÇÃO | Sistema de Recepção de Canais Live | Sistema de Recepção de Canais Live
RJ - RIO DE JANEIRO | RJO - RIO DE JANEIRO | ALV - ALVORADA | RJALV | R. Zacarias da Silva, 132 | TV | 0205.07 | 0205.07 | RJALV-IRD-213 (Cisco D9854) | NEC | BABEAPV | IPTV/OTT/DTH | RECEPÇÃO | Sistema de Recepção de Canais Live | Sistema de Recepção de Canais Live
RJ - RIO DE JANEIRO | RJO - RIO DE JANEIRO | ALV - ALVORADA | RJALV | R. Zacarias da Silva, 132 | TV | 0205.07 | 0205.07 | RJALV-IRD-214 (Cisco D9854) | NEC | BADZUPN | IPTV/OTT/DTH | RECEPÇÃO | Sistema de Recepção de Canais Live | Sistema de Recepção de Canais Live
RJ - RIO DE JANEIRO | RJO - RIO DE JANEIRO | ALV - ALVORADA | RJALV | R. Zacarias da Silva, 132 | TV | 0205.07 | 0205.07 | RJALV-IRD-215 (Cisco D9854) | NEC | BADZRFC | IPTV/OTT/DTH | RECEPÇÃO | Sistema de Recepção de Canais Live | Sistema de Recepção de Canais Live
RJ - RIO DE JANEIRO | RJO - RIO DE JANEIRO | ALV - ALVORADA | RJALV | R. Zacarias da Silva, 132 | TV | 0205.07 | 0205.07 | RJALV-IRD-216 (Cisco D9854) | NEC | BABCNFP | IPTV/OTT/DTH | RECEPÇÃO | Sistema de Recepção de Canais Live | Sistema de Recepção de Canais Live
RJ - RIO DE JANEIRO | RJO - RIO DE JANEIRO | ALV - ALVORADA | RJALV | R. Zacarias da Silva, 132 | TV | 0205.07 | 0205.07 | RJALV-IRD-217 (Cisco D9854) | NEC | BAPHDRG | IPTV/OTT/DTH | RECEPÇÃO | Sistema de Recepção de Canais Live | Sistema de Recepção de Canais Live
RJ - RIO DE JANEIRO | RJO - RIO DE JANEIRO | ALV - ALVORADA | RJALV | R. Zacarias da Silva, 132 | TV | 0205.07 | 0205.07 | RJALV-IRD-218 (Cisco D9854) | NEC | BALSYZF | IPTV/OTT/DTH | RECEPÇÃO | Sistema de Recepção de Canais Live | Sistema de Recepção de Canais Live
RJ - RIO DE JANEIRO | RJO - RIO DE JANEIRO | ALV - ALVORADA | RJALV | R. Zacarias da Silva, 132 | TV | 0205.07 | 0205.07 | RJALV-IRD-219 (Cisco D9854) | NEC | BANCUGP | IPTV/OTT/DTH | RECEPÇÃO | Sistema de Recepção de Canais Live | Sistema de Recepção de Canais Live
RJ - RIO DE JANEIRO | RJO - RIO DE JANEIRO | ALV - ALVORADA | RJALV | R. Zacarias da Silva, 132 | TV | 0205.07 | 0205.07 | RJALV-IRD-220 (Cisco D9858) | NEC | BAAXPAJ | IPTV/OTT/DTH | RECEPÇÃO | Sistema de Recepção de Canais Live | Sistema de Recepção de Canais Live
RJ - RIO DE JANEIRO | RJO - RIO DE JANEIRO | ALV - ALVORADA | RJALV | R. Zacarias da Silva, 132 | TV | 0205.07 | 0205.07 | RJALV-IRD-221 (Cisco D9854) | NEC | BADZUWP | IPTV/OTT/DTH | RECEPÇÃO | Sistema de Recepção de Canais Live | Sistema de Recepção de Canais Live
RJ - RIO DE JANEIRO | RJO - RIO DE JANEIRO | ALV - ALVORADA | RJALV | R. Zacarias da Silva, 132 | TV | 0205.07 | 0205.07 | RJALV-IRD-222 (Cisco D9858) | NEC | BABDTXD | IPTV/OTT/DTH | RECEPÇÃO | Sistema de Recepção de Canais Live | Sistema de Recepção de Canais Live
RJ - RIO DE JANEIRO | RJO - RIO DE JANEIRO | ALV - ALVORADA | RJALV | R. Zacarias da Silva, 132 | TV | 0205.07 | 0205.07 | RJALV-IRD-223 (Cisco D9854) | NEC | AALOGNK | IPTV/OTT/DTH | RECEPÇÃO | Sistema de Recepção de Canais Live | Sistema de Recepção de Canais Live
RJ - RIO DE JANEIRO | RJO - RIO DE JANEIRO | ALV - ALVORADA | RJALV | R. Zacarias da Silva, 132 | TV | 0205.07 | 0205.07 | RJALV-IRD-224 (Cisco D9854) | NEC | BADZRDY | IPTV/OTT/DTH | RECEPÇÃO | Sistema de Recepção de Canais Live | Sistema de Recepção de Canais Live
RJ - RIO DE JANEIRO | RJO - RIO DE JANEIRO | ALV - ALVORADA | RJALV | R. Zacarias da Silva, 132 | TV | 0205.08 | 0205.08 | RJALV-IRD-225 (Cisco D9854) | NEC | BADZRFM | IPTV/OTT/DTH | RECEPÇÃO | Sistema de Recepção de Canais Live | Sistema de Recepção de Canais Live
RJ - RIO DE JANEIRO | RJO - RIO DE JANEIRO | ALV - ALVORADA | RJALV | R. Zacarias da Silva, 132 | TV | 0205.08 | 0205.08 | RJALV-IRD-226 (Cisco D9854) | NEC | BADZRHV | IPTV/OTT/DTH | RECEPÇÃO | Sistema de Recepção de Canais Live | Sistema de Recepção de Canais Live
RJ - RIO DE JANEIRO | RJO - RIO DE JANEIRO | ALV - ALVORADA | RJALV | R. Zacarias da Silva, 132 | TV | 0205.08 | 0205.08 | RJALV-IRD-227 (Cisco D9854) | NEC | BADZRIA | IPTV/OTT/DTH | RECEPÇÃO | Sistema de Recepção de Canais Live | Sistema de Recepção de Canais Live
RJ - RIO DE JANEIRO | RJO - RIO DE JANEIRO | ALV - ALVORADA | RJALV | R. Zacarias da Silva, 132 | TV | 0205.08 | 0205.08 | RJALV-IRD-228 (Cisco D9854) | NEC | AANNTUB | IPTV/OTT/DTH | RECEPÇÃO | Sistema de Recepção de Canais Live | Sistema de Recepção de Canais Live
RJ - RIO DE JANEIRO | RJO - RIO DE JANEIRO | ALV - ALVORADA | RJALV | R. Zacarias da Silva, 132 | TV | 0205.08 | 0205.08 | RJALV-IRD-230 (Cisco D9854) | NEC | BAIUIWU | IPTV/OTT/DTH | RECEPÇÃO | Sistema de Recepção de Canais Live | Sistema de Recepção de Canais Live
RJ - RIO DE JANEIRO | RJO - RIO DE JANEIRO | ALV - ALVORADA | RJALV | R. Zacarias da Silva, 132 | TV | 0205.08 | 0205.08 | RJALV-IRD-241 (Cisco D9859) | NEC | BAOEXXO | IPTV/OTT/DTH | RECEPÇÃO | Sistema de Recepção de Canais Live | Sistema de Recepção de Canais Live
RJ - RIO DE JANEIRO | RJO - RIO DE JANEIRO | ALV - ALVORADA | RJALV | R. Zacarias da Silva, 132 | TV | 0205.08 | 0205.08 | RJALV-IRD-242 (Cisco D9854) | NEC | AANPWWR | IPTV/OTT/DTH | RECEPÇÃO | Sistema de Recepção de Canais Live | Sistema de Recepção de Canais Live
RJ - RIO DE JANEIRO | RJO - RIO DE JANEIRO | ALV - ALVORADA | RJALV | R. Zacarias da Silva, 132 | TV | 0205.08 | 0205.08 | RJALV-IRD-243 (Cisco D9854) | NEC | BADZRCS | IPTV/OTT/DTH | RECEPÇÃO | Sistema de Recepção de Canais Live | Sistema de Recepção de Canais Live
RJ - RIO DE JANEIRO | RJO - RIO DE JANEIRO | ALV - ALVORADA | RJALV | R. Zacarias da Silva, 132 | TV | 0205.09 | 0205.09 | RJALV-IRD-252 (Cisco D9854) | NEC | BAGIPMH | IPTV/OTT/DTH | RECEPÇÃO | Sistema de Recepção de Canais Live | Sistema de Recepção de Canais Live
RJ - RIO DE JANEIRO | RJO - RIO DE JANEIRO | ALV - ALVORADA | RJALV | R. Zacarias da Silva, 132 | TV | 0205.09 | 0205.09 | RJALV-IRD-257 (Cisco D9854) | NEC | BABCNFW | IPTV/OTT/DTH | RECEPÇÃO | Sistema de Recepção de Canais Live | Sistema de Recepção de Canais Live
RJ - RIO DE JANEIRO | RJO - RIO DE JANEIRO | ALV - ALVORADA | RJALV | R. Zacarias da Silva, 132 | TV | Almoxarifado | Almoxarifado | RJALV-IRD-ALMOX (Cisco D9800) | NEC | FJZ241105GH | IPTV/OTT/DTH | RECEPÇÃO | Sistema de Recepção de Canais Live | Sistema de Recepção de Canais Live
RJ - RIO DE JANEIRO | RJO - RIO DE JANEIRO | ALV - ALVORADA | RJALV | R. Zacarias da Silva, 132 | TV | Almoxarifado | Almoxarifado | RJALV-IRD-ALMOX (Cisco D9800) | NEC | FJZ241105H1 | IPTV/OTT/DTH | RECEPÇÃO | Sistema de Recepção de Canais Live | Sistema de Recepção de Canais Live
RJ - RIO DE JANEIRO | RJO - RIO DE JANEIRO | ALV - ALVORADA | RJALV | R. Zacarias da Silva, 132 | TV | Almoxarifado | Almoxarifado | RJALV-IRD-ALMOX (Cisco D9800) | NEC | FJZ241105J6 | IPTV/OTT/DTH | RECEPÇÃO | Sistema de Recepção de Canais Live | Sistema de Recepção de Canais Live
RJ - RIO DE JANEIRO | RJO - RIO DE JANEIRO | ALV - ALVORADA | RJALV | R. Zacarias da Silva, 132 | TV | Almoxarifado | Almoxarifado | RJALV-IRD-ALMOX (Cisco D9800) | NEC | FJZ241105JD | IPTV/OTT/DTH | RECEPÇÃO | Sistema de Recepção de Canais Live | Sistema de Recepção de Canais Live
RJ - RIO DE JANEIRO | RJO - RIO DE JANEIRO | ALV - ALVORADA | RJALV | R. Zacarias da Silva, 132 | TV | Almoxarifado | Almoxarifado | RJALV-IRD-ALMOX (Cisco D9800) | NEC | FJZ241105G5 | IPTV/OTT/DTH | RECEPÇÃO | Sistema de Recepção de Canais Live | Sistema de Recepção de Canais Live
RJ - RIO DE JANEIRO | RJO - RIO DE JANEIRO | ALV - ALVORADA | RJALV | R. Zacarias da Silva, 132 | TV | Almoxarifado | Almoxarifado | RJALV-IRD-ALMOX (Cisco D9800) | NEC | FJZ241105JL | IPTV/OTT/DTH | RECEPÇÃO | Sistema de Recepção de Canais Live | Sistema de Recepção de Canais Live
RJ - RIO DE JANEIRO | RJO - RIO DE JANEIRO | ALV - ALVORADA | RJALV | R. Zacarias da Silva, 132 | TV | Almoxarifado | Almoxarifado | RJALV-IRD-ALMOX (Cisco D9854) | NEC | BABLVCA | IPTV/OTT/DTH | RECEPÇÃO | Sistema de Recepção de Canais Live | Sistema de Recepção de Canais Live
RJ - RIO DE JANEIRO | RJO - RIO DE JANEIRO | ALV - ALVORADA | RJALV | R. Zacarias da Silva, 132 | TV | Almoxarifado | Almoxarifado | RJALV-IRD-ALMOX (Cisco D9854) | NEC | TID:361274023041 | IPTV/OTT/DTH | RECEPÇÃO | Sistema de Recepção de Canais Live | Sistema de Recepção de Canais Live
RJ - RIO DE JANEIRO | RJO - RIO DE JANEIRO | ALV - ALVORADA | RJALV | R. Zacarias da Silva, 132 | TV | Almoxarifado | Almoxarifado | RJALV-IRD-ALMOX (Cisco D9854) | NEC | TID:361272009912 | IPTV/OTT/DTH | RECEPÇÃO | Sistema de Recepção de Canais Live | Sistema de Recepção de Canais Live
RJ - RIO DE JANEIRO | RJO - RIO DE JANEIRO | ALV - ALVORADA | RJALV | R. Zacarias da Silva, 132 | TV | Almoxarifado | Almoxarifado | RJALV-IRD-ALMOX (Cisco D9854) | NEC | BAHESIO | IPTV/OTT/DTH | RECEPÇÃO | Sistema de Recepção de Canais Live | Sistema de Recepção de Canais Live
RJ - RIO DE JANEIRO | RJO - RIO DE JANEIRO | ALV - ALVORADA | RJALV | R. Zacarias da Silva, 132 | TV | Almoxarifado | Almoxarifado | RJALV-IRD-ALMOX (Cisco D9854) | NEC | BABEARZ | IPTV/OTT/DTH | RECEPÇÃO | Sistema de Recepção de Canais Live | Sistema de Recepção de Canais Live
RJ - RIO DE JANEIRO | RJO - RIO DE JANEIRO | ALV - ALVORADA | RJALV | R. Zacarias da Silva, 132 | TV | Almoxarifado | Almoxarifado | RJALV-IRD-ALMOX (Cisco D9859) | NEC | BAJZHLU | IPTV/OTT/DTH | RECEPÇÃO | Sistema de Recepção de Canais Live | Sistema de Recepção de Canais Live
RJ - RIO DE JANEIRO | RJO - RIO DE JANEIRO | ALV - ALVORADA | RJALV | R. Zacarias da Silva, 132 | TV | Almoxarifado | Almoxarifado | RJALV-IRD-ALMOX (Cisco D9800) | NEC | FJZ24071718 | IPTV/OTT/DTH | RECEPÇÃO | Sistema de Recepção de Canais Live | Sistema de Recepção de Canais Live
RJ - RIO DE JANEIRO | RJO - RIO DE JANEIRO | ALV - ALVORADA | RJALV | R. Zacarias da Silva, 132 | TV | 0204.03 | 0204.03 | RJALV-IRD-BKP01 (Cisco D9854) | NEC | BADZUPH | IPTV/OTT/DTH | RECEPÇÃO | Sistema de Recepção de Canais Live | Sistema de Recepção de Canais Live
RJ - RIO DE JANEIRO | RJO - RIO DE JANEIRO | ALV - ALVORADA | RJALV | R. Zacarias da Silva, 132 | TV | 0204.03 | 0204.03 | RJALV-IRD-BKP03 (Cisco D9854) | NEC | AANPWZM | IPTV/OTT/DTH | RECEPÇÃO | Sistema de Recepção de Canais Live | Sistema de Recepção de Canais Live
RJ - RIO DE JANEIRO | RJO - RIO DE JANEIRO | ALV - ALVORADA | RJALV | R. Zacarias da Silva, 132 | TV | 0204.03 | 0204.03 | RJALV-IRD-BKP04 (Cisco D9854) | NEC | BADZREW | IPTV/OTT/DTH | RECEPÇÃO | Sistema de Recepção de Canais Live | Sistema de Recepção de Canais Live
RJ - RIO DE JANEIRO | RJO - RIO DE JANEIRO | ALV - ALVORADA | RJALV | R. Zacarias da Silva, 132 | TV | 0204.03 | 0204.03 | RJALV-IRD-BKP05 (Cisco D9854) | NEC | AALKARI | IPTV/OTT/DTH | RECEPÇÃO | Sistema de Recepção de Canais Live | Sistema de Recepção de Canais Live
RJ - RIO DE JANEIRO | RJO - RIO DE JANEIRO | ALV - ALVORADA | RJALV | R. Zacarias da Silva, 132 | TV | 0204.03 | 0204.03 | RJALV-IRD-BKP06 (Cisco D9854) | NEC | AAMCGFT | IPTV/OTT/DTH | RECEPÇÃO | Sistema de Recepção de Canais Live | Sistema de Recepção de Canais Live
RJ - RIO DE JANEIRO | RJO - RIO DE JANEIRO | ALV - ALVORADA | RJALV | R. Zacarias da Silva, 132 | TV | 0204.03 | 0204.03 | RJALV-IRD-BKP08 (Cisco D9854) | NEC | BABCNET | IPTV/OTT/DTH | RECEPÇÃO | Sistema de Recepção de Canais Live | Sistema de Recepção de Canais Live
RJ - RIO DE JANEIRO | RJO - RIO DE JANEIRO | ALV - ALVORADA | RJALV | R. Zacarias da Silva, 132 | TV | 0203.10 | 0203.10 | RJALV-IRD-DEM (Cisco D9854) | NEC | AAKDLBT | IPTV/OTT/DTH | RECEPÇÃO | Sistema de Recepção de Canais Live | Sistema de Recepção de Canais Live
RJ - RIO DE JANEIRO | RJO - RIO DE JANEIRO | ALV - ALVORADA | RJALV | R. Zacarias da Silva, 132 | TV | 0202.10 | 0202.10 | RJALV-IRD-ESPECTRORF (Cisco D9854) | NEC | BADCUXH | IPTV/OTT/DTH | RECEPÇÃO | Sistema de Recepção de Canais Live | Sistema de Recepção de Canais Live
RJ - RIO DE JANEIRO | RJO - RIO DE JANEIRO | ALV - ALVORADA | RJALV | R. Zacarias da Silva, 132 | TV | Mezanino |  | RJALV-IRD-MEZANINO (Cisco D9854) | NEC | BADCUWV | IPTV/OTT/DTH | RECEPÇÃO | Sistema de Recepção de Canais Live | Sistema de Recepção de Canais Live
RJ - RIO DE JANEIRO | RJO - RIO DE JANEIRO | ALV - ALVORADA | RJALV | R. Zacarias da Silva, 132 | TV | Sala. Espec. |  | RJALV-IRD-SALAESPECIALISTA (Cisco D9854) | NEC | AAIIBSU | IPTV/OTT/DTH | RECEPÇÃO | Sistema de Recepção de Canais Live | Sistema de Recepção de Canais Live
RJ - RIO DE JANEIRO | RJO - RIO DE JANEIRO | ALV - ALVORADA | RJALV | R. Zacarias da Silva, 132 | TV | 0205.10 | 0205.10 | RJALV-IRD-TESTSYSTEM (Cisco D9854) | NEC | BAAYDOU | IPTV/OTT/DTH | RECEPÇÃO | Sistema de Recepção de Canais Live | Sistema de Recepção de Canais Live
RJ - RIO DE JANEIRO | RJO - RIO DE JANEIRO | ALV - ALVORADA | RJALV | R. Zacarias da Silva, 132 | TV | 0207-11 | 31 | RJALV-LOG001 | MediaKind | BRL1070NW8 | IPTV | PLATAFORMA | Core IPTV | Core IPTV
RJ - RIO DE JANEIRO | RJO - RIO DE JANEIRO | ALV - ALVORADA | RJALV | R. Zacarias da Silva, 132 | TV | 0207-14 | 31 | RJALV-LOG002 | MediaKind | BRL1070NW9 | IPTV | PLATAFORMA | Core IPTV | Core IPTV
RJ - RIO DE JANEIRO | RJO - RIO DE JANEIRO | ALV - ALVORADA | RJALV | R. Zacarias da Silva, 132 | TV | 0201.13 | 38 | RJALV-MCLK-01 - MASTER CLOCK | PWD |  | IPTV/OTT/DTH | COMPRESSÃO | Sistema de Recepção de Canais Live | Sistema de Recepção de Canais Live
RJ - RIO DE JANEIRO | RJO - RIO DE JANEIRO | ALV - ALVORADA | RJALV | R. Zacarias da Silva, 132 | TV | 0201.13 | 33 | RJALV-MCLK-02 - MASTER CLOCK | PWD |  | IPTV/OTT/DTH | COMPRESSÃO | Sistema de Recepção de Canais Live | Sistema de Recepção de Canais Live
RJ - RIO DE JANEIRO | RJO - RIO DE JANEIRO | ALV - ALVORADA | RJALV | R. Zacarias da Silva, 132 | TV | 0207-06 | RU15-24 - BL8 | RJALV-MDB001 | MediaKind | BRL91703M0 | IPTV | PLATAFORMA | Core IPTV | Core IPTV
RJ - RIO DE JANEIRO | RJO - RIO DE JANEIRO | ALV - ALVORADA | RJALV | R. Zacarias da Silva, 132 | TV | 0207-04 | RU15-24 - BL8 | RJALV-MDB002 | MediaKind | BRL937077R | IPTV | PLATAFORMA | Core IPTV | Core IPTV
RJ - RIO DE JANEIRO | RJO - RIO DE JANEIRO | ALV - ALVORADA | RJALV | R. Zacarias da Silva, 132 | TV | 0207-06 | RU03-12 - BL15 | RJALV-MDRDB001 | MediaKind | BRL91703M9 | IPTV | PLATAFORMA | Core IPTV | Core IPTV
RJ - RIO DE JANEIRO | RJO - RIO DE JANEIRO | ALV - ALVORADA | RJALV | R. Zacarias da Silva, 132 | TV | Headend |  | RJALV-MGTOTT-C01 (WS-C2960X-48LPD-LB) | NEC | TSP2243AMHL | IPTV | REDES | Infraestrutura | Redes IP
RJ - RIO DE JANEIRO | RJO - RIO DE JANEIRO | ALV - ALVORADA | RJALV | R. Zacarias da Silva, 132 | TV | Headend |  | RJALV-MGTOTT-C02 (WS-C2960X-48LPD-LB) | NEC | TSP2243AMHH | IPTV | REDES | Infraestrutura | Redes IP
RJ - RIO DE JANEIRO | RJO - RIO DE JANEIRO | ALV - ALVORADA | RJALV | R. Zacarias da Silva, 132 | TV | 0207-11 | 29 | RJALV-MRCA001 | MediaKind | BRL1060NRJ | IPTV | PLATAFORMA | Core IPTV | Core IPTV
RJ - RIO DE JANEIRO | RJO - RIO DE JANEIRO | ALV - ALVORADA | RJALV | R. Zacarias da Silva, 132 | TV | 0207-14 | 29 | RJALV-MRCFCA001 | MediaKind | BRL1060NRP | IPTV | PLATAFORMA | Core IPTV | Core IPTV
RJ - RIO DE JANEIRO | RJO - RIO DE JANEIRO | ALV - ALVORADA | RJALV | R. Zacarias da Silva, 132 | TV | 0207-03 | 24 | RJALV-MRDC001 | MediaKind | BRL1060NRQ | IPTV | PLATAFORMA | Core IPTV | Core IPTV
RJ - RIO DE JANEIRO | RJO - RIO DE JANEIRO | ALV - ALVORADA | RJALV | R. Zacarias da Silva, 132 | TV | 0207-06 | RU03-12 - BL13 | RJALV-MRDWDB001 | MediaKind | BRL91703M8 | IPTV | PLATAFORMA | Core IPTV | Core IPTV
RJ - RIO DE JANEIRO | RJO - RIO DE JANEIRO | ALV - ALVORADA | RJALV | R. Zacarias da Silva, 132 | TV | 0201.11 | 39 | RJALV-MSWT01 (WS-C3560) | NEC | FDO16440QN7 | DTH | REDES | Infraestrutura | Redes IP
RJ - RIO DE JANEIRO | RJO - RIO DE JANEIRO | ALV - ALVORADA | RJALV | R. Zacarias da Silva, 132 | TV | 0201.11 | 37 | RJALV-MSWT02 (WS-C3560) | NEC | FDO164828W1 | DTH | REDES | Infraestrutura | Redes IP
RJ - RIO DE JANEIRO | RJO - RIO DE JANEIRO | ALV - ALVORADA | RJALV | R. Zacarias da Silva, 132 | TV | 0201.12 | 43 | RJALV-MSWT04 (WS-C3560) | NEC | FDO16440QPD | DTH | REDES | Infraestrutura | Redes IP
RJ - RIO DE JANEIRO | RJO - RIO DE JANEIRO | ALV - ALVORADA | RJALV | R. Zacarias da Silva, 132 | TV | 0201.17 | 43 | RJALV-MSWT07 (WS-C3560) | NEC | FOC161704BN | DTH | REDES | Infraestrutura | Redes IP
RJ - RIO DE JANEIRO | RJO - RIO DE JANEIRO | ALV - ALVORADA | RJALV | R. Zacarias da Silva, 132 | TV | 0201.19 | 43 | RJALV-MSWT09 (WS-C3560) | NEC | FDO16440QPY | DTH | REDES | Infraestrutura | Redes IP
RJ - RIO DE JANEIRO | RJO - RIO DE JANEIRO | ALV - ALVORADA | RJALV | R. Zacarias da Silva, 132 | TV | Shelter |  | RJALV-MSWT13 (WS-C3560) | NEC | FDO16360ESP | DTH | REDES | Infraestrutura | Redes IP
RJ - RIO DE JANEIRO | RJO - RIO DE JANEIRO | ALV - ALVORADA | RJALV | R. Zacarias da Silva, 132 | TV | Shelter |  | RJALV-MSWT14 (WS-C3560) | NEC | FDO16440QQF | DTH | REDES | Infraestrutura | Redes IP
RJ - RIO DE JANEIRO | RJO - RIO DE JANEIRO | ALV - ALVORADA | RJALV | R. Zacarias da Silva, 132 | TV | 0201.18 | 43 | RJALV-MSWT20 (WS-C3560X-24T-E) | NEC | FDO1810117Y | DTH | REDES | Infraestrutura | Redes IP
RJ - RIO DE JANEIRO | RJO - RIO DE JANEIRO | ALV - ALVORADA | RJALV | R. Zacarias da Silva, 132 | TV | 0207-16 | 40 | RJALV-NAGIOS01 | MediaKind | USE2268DY5 | IPTV | PLATAFORMA | Core IPTV | Core IPTV
RJ - RIO DE JANEIRO | RJO - RIO DE JANEIRO | ALV - ALVORADA | RJALV | R. Zacarias da Silva, 132 | TV | 0201.12 | 35 | RJALV-NAT-01 (891-K9) | NEC | FTX174384K9 | DTH | REDES | Infraestrutura | Redes IP
RJ - RIO DE JANEIRO | RJO - RIO DE JANEIRO | ALV - ALVORADA | RJALV | R. Zacarias da Silva, 132 | TV | 0201.12 | 33 | RJALV-NAT-02 (891-K9) | NEC | FTX174384K6 | DTH | REDES | Infraestrutura | Redes IP
RJ - RIO DE JANEIRO | RJO - RIO DE JANEIRO | ALV - ALVORADA | RJALV | R. Zacarias da Silva, 132 | TV | 0207-11 | 30 | RJALV-NTP001 | MediaKind | BRL1060NRK | IPTV | PLATAFORMA | Core IPTV | Core IPTV
RJ - RIO DE JANEIRO | RJO - RIO DE JANEIRO | ALV - ALVORADA | RJALV | R. Zacarias da Silva, 132 | TV | 0207-14 | 30 | RJALV-NTP002 | MediaKind | BRL1060NRL | IPTV | PLATAFORMA | Core IPTV | Core IPTV
RJ - RIO DE JANEIRO | RJO - RIO DE JANEIRO | ALV - ALVORADA | RJALV | R. Zacarias da Silva, 132 | TV | Headend |  | RJALV-OTT-C01 (Nexus3000 C31128PQ-10GE Chassis) | NEC | FOC221859TM | IPTV | REDES | Infraestrutura | Redes IP
RJ - RIO DE JANEIRO | RJO - RIO DE JANEIRO | ALV - ALVORADA | RJALV | R. Zacarias da Silva, 132 | TV | Headend |  | RJALV-OTT-C02 (Nexus3000 C31128PQ-10GE Chassis) | NEC | FOC214430BY | IPTV | REDES | Infraestrutura | Redes IP
RJ - RIO DE JANEIRO | RJO - RIO DE JANEIRO | ALV - ALVORADA | RJALV | R. Zacarias da Silva, 132 | TV | 0206-07 | 39 | RJALV-PS01 | AMÉRICA | use229a3bn | IPTV/OTT/DTH | PLATAFORMA | Core IPTV/Oi Play/DTH | Plataforma Elegibilidade TV Everywhere
RJ - RIO DE JANEIRO | RJO - RIO DE JANEIRO | ALV - ALVORADA | RJALV | R. Zacarias da Silva, 132 | TV | 0206-19 | 38-39 | RJALV-RDP01 | MediaKind | USE229A3BF | IPTV | PLATAFORMA | Core IPTV | Core IPTV
RJ - RIO DE JANEIRO | RJO - RIO DE JANEIRO | ALV - ALVORADA | RJALV | R. Zacarias da Silva, 132 | TV | Cofre |  | RJALV-ROOTCA001 | MediaKind | 2M29160581 | IPTV | PLATAFORMA | Core IPTV | Core IPTV
RJ - RIO DE JANEIRO | RJO - RIO DE JANEIRO | ALV - ALVORADA | RJALV | R. Zacarias da Silva, 132 | TV | 0207-12 | 11 | RJALV-SCCM001 | MediaKind | BRL90300XB | IPTV | PLATAFORMA | Core IPTV | Core IPTV
RJ - RIO DE JANEIRO | RJO - RIO DE JANEIRO | ALV - ALVORADA | RJALV | R. Zacarias da Silva, 132 | TV | 0207-06 | RU15-24 - BL10 | RJALV-SGDB011 | MediaKind | BRL91703MB | IPTV | PLATAFORMA | Core IPTV | Core IPTV
RJ - RIO DE JANEIRO | RJO - RIO DE JANEIRO | ALV - ALVORADA | RJALV | R. Zacarias da Silva, 132 | TV | 0207-04 | RU15-24 - BL10 | RJALV-SGDB012 | MediaKind | BRL937077W | IPTV | PLATAFORMA | Core IPTV | Core IPTV
RJ - RIO DE JANEIRO | RJO - RIO DE JANEIRO | ALV - ALVORADA | RJALV | R. Zacarias da Silva, 132 | TV | 0207-06 | RU15-24 - BL11 | RJALV-SGDB021 | MediaKind | BRL91703MC | IPTV | PLATAFORMA | Core IPTV | Core IPTV
RJ - RIO DE JANEIRO | RJO - RIO DE JANEIRO | ALV - ALVORADA | RJALV | R. Zacarias da Silva, 132 | TV | 0207-04 | RU15-24 - BL11 | RJALV-SGDB022 | MediaKind | BRL937077T | IPTV | PLATAFORMA | Core IPTV | Core IPTV
RJ - RIO DE JANEIRO | RJO - RIO DE JANEIRO | ALV - ALVORADA | RJALV | R. Zacarias da Silva, 132 | TV | 0207-06 | RU15-24 - BL13 | RJALV-SGDB031 | MediaKind | BRL91703M3 | IPTV | PLATAFORMA | Core IPTV | Core IPTV
RJ - RIO DE JANEIRO | RJO - RIO DE JANEIRO | ALV - ALVORADA | RJALV | R. Zacarias da Silva, 132 | TV | 0207-04 | RU15-24 - BL13 | RJALV-SGDB032 | MediaKind | BRL937077Q | IPTV | PLATAFORMA | Core IPTV | Core IPTV
RJ - RIO DE JANEIRO | RJO - RIO DE JANEIRO | ALV - ALVORADA | RJALV | R. Zacarias da Silva, 132 | TV | 0207-06 | RU15-24 - BL14 | RJALV-SGDB041 | MediaKind | BRL91703M1 | IPTV | PLATAFORMA | Core IPTV | Core IPTV
RJ - RIO DE JANEIRO | RJO - RIO DE JANEIRO | ALV - ALVORADA | RJALV | R. Zacarias da Silva, 132 | TV | 0207-04 | RU15-24 - BL14 | RJALV-SGDB042 | MediaKind | BRL937077P | IPTV | PLATAFORMA | Core IPTV | Core IPTV
RJ - RIO DE JANEIRO | RJO - RIO DE JANEIRO | ALV - ALVORADA | RJALV | R. Zacarias da Silva, 132 | TV | 0207-05 | RU03-12 - BL13 | RJALV-SGDRDB011 | MediaKind | BRL91703LW | IPTV | PLATAFORMA | Core IPTV | Core IPTV
RJ - RIO DE JANEIRO | RJO - RIO DE JANEIRO | ALV - ALVORADA | RJALV | R. Zacarias da Silva, 132 | TV | 0207-05 | RU03-12 - BL14 | RJALV-SGDRDB021 | MediaKind | BRL91703M5 | IPTV | PLATAFORMA | Core IPTV | Core IPTV
RJ - RIO DE JANEIRO | RJO - RIO DE JANEIRO | ALV - ALVORADA | RJALV | R. Zacarias da Silva, 132 | TV | 0207-05 | RU03-12 - BL15 | RJALV-SGDRDB031 | MediaKind | BRL91703M7 | IPTV | PLATAFORMA | Core IPTV | Core IPTV
RJ - RIO DE JANEIRO | RJO - RIO DE JANEIRO | ALV - ALVORADA | RJALV | R. Zacarias da Silva, 132 | TV | 0207-05 | RU03-12 - BL16 | RJALV-SGDRDB041 | MediaKind | BRL91703LZ | IPTV | PLATAFORMA | Core IPTV | Core IPTV
RJ - RIO DE JANEIRO | RJO - RIO DE JANEIRO | ALV - ALVORADA | RJALV | R. Zacarias da Silva, 132 | TV | 0207-11 | 28 | RJALV-SSLCA001 | MediaKind | BRL1060NRM | IPTV | PLATAFORMA | Core IPTV | Core IPTV
RJ - RIO DE JANEIRO | RJO - RIO DE JANEIRO | ALV - ALVORADA | RJALV | R. Zacarias da Silva, 132 | TV | 0207-14 | 28 | RJALV-SSLCA002 | MediaKind | BRL1060NRN | IPTV | PLATAFORMA | Core IPTV | Core IPTV
RJ - RIO DE JANEIRO | RJO - RIO DE JANEIRO | ALV - ALVORADA | RJALV | R. Zacarias da Silva, 132 | TV | 0207-04 | 41-42 | RJALV-STRG001 | MediaKind | 2S6842B026 | IPTV | PLATAFORMA | Core IPTV | Core IPTV
RJ - RIO DE JANEIRO | RJO - RIO DE JANEIRO | ALV - ALVORADA | RJALV | R. Zacarias da Silva, 132 | TV | 0207-04 | 43-44 | RJALV-STRG002 | MediaKind | 2S6909B128 | IPTV | PLATAFORMA | Core IPTV | Core IPTV
RJ - RIO DE JANEIRO | RJO - RIO DE JANEIRO | ALV - ALVORADA | RJALV | R. Zacarias da Silva, 132 | TV | Shelter |  | RJALV-SW4K01 (WS-C2960S-24TS-L) | NEC | FOC1541W165 | DTH | REDES | Infraestrutura | Redes IP
RJ - RIO DE JANEIRO | RJO - RIO DE JANEIRO | ALV - ALVORADA | RJALV | R. Zacarias da Silva, 132 | TV | 0203.19R | 31 | RJALV-SWC01 | NOKIA | P1280707 | DTH | REDES | Infraestrutura | Redes IP
RJ - RIO DE JANEIRO | RJO - RIO DE JANEIRO | ALV - ALVORADA | RJALV | R. Zacarias da Silva, 132 | TV | 0203.19R | 31 | RJALV-SWCAS01 | NOKIA | P1280691 | DTH | REDES | Infraestrutura | Redes IP
RJ - RIO DE JANEIRO | RJO - RIO DE JANEIRO | ALV - ALVORADA | RJALV | R. Zacarias da Silva, 132 | TV | 0205.19 | 05 | RJALV-SWCAS02 | NOKIA | P1280745 | DTH | REDES | Infraestrutura | Redes IP
RJ - RIO DE JANEIRO | RJO - RIO DE JANEIRO | ALV - ALVORADA | RJALV | R. Zacarias da Silva, 132 | TV | Globosat |  | RJALV-SWGSAT01 (4K) (WS-C4948) | NEC | FOX1709GCC2 | DTH | REDES | Infraestrutura | Redes IP
RJ - RIO DE JANEIRO | RJO - RIO DE JANEIRO | ALV - ALVORADA | RJALV | R. Zacarias da Silva, 132 | TV | 0202.03 | 35 | RJALV-SWGSAT03 (4K) (WS-C4948) | NEC | FOX1710G2AK | DTH | REDES | Infraestrutura | Redes IP
RJ - RIO DE JANEIRO | RJO - RIO DE JANEIRO | ALV - ALVORADA | RJALV | R. Zacarias da Silva, 132 | TV | 0204.04 | 0204.04 | RJALV-SWIP-MMI | NOKIA | 173906855 | IPTV/OTT | DISTRIBUIÇÃO | Infraestrutura | Headend Nacional
RJ - RIO DE JANEIRO | RJO - RIO DE JANEIRO | ALV - ALVORADA | RJALV | R. Zacarias da Silva, 132 | TV | 0204.04 | 0204.04 | RJALV-SWIP-MMI | NOKIA | 174600706 | IPTV/OTT | DISTRIBUIÇÃO | Infraestrutura | Headend Nacional
RJ - RIO DE JANEIRO | RJO - RIO DE JANEIRO | ALV - ALVORADA | RJALV | R. Zacarias da Silva, 132 | TV | 0204.04 | 0204.04 | RJALV-SWIP-MMI | NOKIA | 173906899 | IPTV/OTT | DISTRIBUIÇÃO | Infraestrutura | Headend Nacional
RJ - RIO DE JANEIRO | RJO - RIO DE JANEIRO | ALV - ALVORADA | RJALV | R. Zacarias da Silva, 132 | TV | 0204.04 | 0204.04 | RJALV-SWIP-MMI | NOKIA | 173906896 | IPTV/OTT | DISTRIBUIÇÃO | Infraestrutura | Headend Nacional
RJ - RIO DE JANEIRO | RJO - RIO DE JANEIRO | ALV - ALVORADA | RJALV | R. Zacarias da Silva, 132 | TV | 0204.04 | 0204.04 | RJALV-SWIP-MMI | NOKIA | 173906880 | IPTV/OTT | DISTRIBUIÇÃO | Infraestrutura | Headend Nacional
RJ - RIO DE JANEIRO | RJO - RIO DE JANEIRO | ALV - ALVORADA | RJALV | R. Zacarias da Silva, 132 | TV | 0204.04 | 0204.04 | RJALV-SWIP-MMI | NOKIA | 173906892 | IPTV/OTT | DISTRIBUIÇÃO | Infraestrutura | Headend Nacional
RJ - RIO DE JANEIRO | RJO - RIO DE JANEIRO | ALV - ALVORADA | RJALV | R. Zacarias da Silva, 132 | TV | 0204.04 | 0204.04 | RJALV-SWIP-MMI | NOKIA | 173906918 | IPTV/OTT | DISTRIBUIÇÃO | Infraestrutura | Headend Nacional
RJ - RIO DE JANEIRO | RJO - RIO DE JANEIRO | ALV - ALVORADA | RJALV | R. Zacarias da Silva, 132 | TV | 0204.04 | 0204.04 | RJALV-SWIP-MMI | NOKIA | 173906920 | IPTV/OTT | DISTRIBUIÇÃO | Infraestrutura | Headend Nacional
RJ - RIO DE JANEIRO | RJO - RIO DE JANEIRO | ALV - ALVORADA | RJALV | R. Zacarias da Silva, 132 | TV | 0204.04 | 0204.04 | RJALV-SWIP-MMI | NOKIA | 173906906 | IPTV/OTT | DISTRIBUIÇÃO | Infraestrutura | Headend Nacional
RJ - RIO DE JANEIRO | RJO - RIO DE JANEIRO | ALV - ALVORADA | RJALV | R. Zacarias da Silva, 132 | TV | 0204.04 | 0204.04 | RJALV-SWIP-MMI | NOKIA | 173906870 | IPTV/OTT | DISTRIBUIÇÃO | Infraestrutura | Headend Nacional
RJ - RIO DE JANEIRO | RJO - RIO DE JANEIRO | ALV - ALVORADA | RJALV | R. Zacarias da Silva, 132 | TV | 0204.05 | 0204.05 | RJALV-SWIP-MMI | NOKIA | 173906864 | IPTV/OTT | DISTRIBUIÇÃO | Infraestrutura | Headend Nacional
RJ - RIO DE JANEIRO | RJO - RIO DE JANEIRO | ALV - ALVORADA | RJALV | R. Zacarias da Silva, 132 | TV | 0204.05 | 0204.05 | RJALV-SWIP-MMI | NOKIA | 173906916 | IPTV/OTT | DISTRIBUIÇÃO | Infraestrutura | Headend Nacional
RJ - RIO DE JANEIRO | RJO - RIO DE JANEIRO | ALV - ALVORADA | RJALV | R. Zacarias da Silva, 132 | TV | 0204.05 | 0204.05 | RJALV-SWIP-MMI | NOKIA | 173906877 | IPTV/OTT | DISTRIBUIÇÃO | Infraestrutura | Headend Nacional
RJ - RIO DE JANEIRO | RJO - RIO DE JANEIRO | ALV - ALVORADA | RJALV | R. Zacarias da Silva, 132 | TV | 0204.05 | 0204.05 | RJALV-SWIP-MMI | NOKIA | 173906879 | IPTV/OTT | DISTRIBUIÇÃO | Infraestrutura | Headend Nacional
RJ - RIO DE JANEIRO | RJO - RIO DE JANEIRO | ALV - ALVORADA | RJALV | R. Zacarias da Silva, 132 | TV | 0204.05 | 0204.05 | RJALV-SWIP-MMI | NOKIA | 173906884 | IPTV/OTT | DISTRIBUIÇÃO | Infraestrutura | Headend Nacional
RJ - RIO DE JANEIRO | RJO - RIO DE JANEIRO | ALV - ALVORADA | RJALV | R. Zacarias da Silva, 132 | TV | 0204.05 | 0204.05 | RJALV-SWIP-MMI | NOKIA | 173906893 | IPTV/OTT | DISTRIBUIÇÃO | Infraestrutura | Headend Nacional
RJ - RIO DE JANEIRO | RJO - RIO DE JANEIRO | ALV - ALVORADA | RJALV | R. Zacarias da Silva, 132 | TV | 0204.05 | 0204.05 | RJALV-SWIP-MMI | NOKIA | 173906851 | IPTV/OTT | DISTRIBUIÇÃO | Infraestrutura | Headend Nacional
RJ - RIO DE JANEIRO | RJO - RIO DE JANEIRO | ALV - ALVORADA | RJALV | R. Zacarias da Silva, 132 | TV | 0204.05 | 0204.05 | RJALV-SWIP-MMI | NOKIA | 173906938 | IPTV/OTT | DISTRIBUIÇÃO | Infraestrutura | Headend Nacional
RJ - RIO DE JANEIRO | RJO - RIO DE JANEIRO | ALV - ALVORADA | RJALV | R. Zacarias da Silva, 132 | TV | 0204.05 | 0204.05 | RJALV-SWIP-MMI | NOKIA | 173906902 | IPTV/OTT | DISTRIBUIÇÃO | Infraestrutura | Headend Nacional
RJ - RIO DE JANEIRO | RJO - RIO DE JANEIRO | ALV - ALVORADA | RJALV | R. Zacarias da Silva, 132 | TV | 0204.05 | 0204.05 | RJALV-SWIP-MMI | NOKIA | 173906876 | IPTV/OTT | DISTRIBUIÇÃO | Infraestrutura | Headend Nacional
RJ - RIO DE JANEIRO | RJO - RIO DE JANEIRO | ALV - ALVORADA | RJALV | R. Zacarias da Silva, 132 | TV | Almoxarifado | Almoxarifado | RJALV-SWIP-MMI | NOKIA | 180607066 | IPTV/OTT | DISTRIBUIÇÃO | Infraestrutura | Headend Nacional
RJ - RIO DE JANEIRO | RJO - RIO DE JANEIRO | ALV - ALVORADA | RJALV | R. Zacarias da Silva, 132 | TV | 0203.19R | 31 | RJALV-SWM01 | NOKIA | N2782750 | IPTV/OTT/DTH | REDES | Infraestrutura | Redes IP
RJ - RIO DE JANEIRO | RJO - RIO DE JANEIRO | ALV - ALVORADA | RJALV | R. Zacarias da Silva, 132 | TV | 0203.19F | 38 | RJALV-SWM02 | NOKIA | N2782639 | IPTV/OTT/DTH | REDES | Infraestrutura | Redes IP
RJ - RIO DE JANEIRO | RJO - RIO DE JANEIRO | ALV - ALVORADA | RJALV | R. Zacarias da Silva, 132 | TV | 0203.19F | 38 | RJALV-SWM-03 | NOKIA | N0785359 | IPTV/OTT/DTH | REDES | Infraestrutura | Redes IP
RJ - RIO DE JANEIRO | RJO - RIO DE JANEIRO | ALV - ALVORADA | RJALV | R. Zacarias da Silva, 132 | TV | 0203.19F | 38 | RJALV-SWM-04 | NOKIA | N0785371 | IPTV/OTT/DTH | REDES | Infraestrutura | Redes IP
RJ - RIO DE JANEIRO | RJO - RIO DE JANEIRO | ALV - ALVORADA | RJALV | R. Zacarias da Silva, 132 | TV | 0203.19R | 31 | RJALV-SWM05 | NOKIA | N2782684 | IPTV/OTT/DTH | REDES | Infraestrutura | Redes IP
RJ - RIO DE JANEIRO | RJO - RIO DE JANEIRO | ALV - ALVORADA | RJALV | R. Zacarias da Silva, 132 | TV | 0203.19R | 31 | RJALV-SWM06 | NOKIA | P0884493 | IPTV/OTT/DTH | REDES | Infraestrutura | Redes IP
RJ - RIO DE JANEIRO | RJO - RIO DE JANEIRO | ALV - ALVORADA | RJALV | R. Zacarias da Silva, 132 | TV | 0203.19F | 38 | RJALV-SWM07 | NOKIA | P4282043 | IPTV/OTT/DTH | REDES | Infraestrutura | Redes IP
RJ - RIO DE JANEIRO | RJO - RIO DE JANEIRO | ALV - ALVORADA | RJALV | R. Zacarias da Silva, 132 | TV | 0203.19F | 38 | RJALV-SWM-08 | NOKIA | N0785347 | IPTV/OTT/DTH | REDES | Infraestrutura | Redes IP
RJ - RIO DE JANEIRO | RJO - RIO DE JANEIRO | ALV - ALVORADA | RJALV | R. Zacarias da Silva, 132 | TV | 0203.19F | 38 | RJALV-SWM-09 | NOKIA | N0785382 | IPTV/OTT/DTH | REDES | Infraestrutura | Redes IP
RJ - RIO DE JANEIRO | RJO - RIO DE JANEIRO | ALV - ALVORADA | RJALV | R. Zacarias da Silva, 132 | TV | 0203.19R | 39 | RJALV-SWM10 | NOKIA | N2782650 | IPTV/OTT/DTH | REDES | Infraestrutura | Redes IP
RJ - RIO DE JANEIRO | RJO - RIO DE JANEIRO | ALV - ALVORADA | RJALV | R. Zacarias da Silva, 132 | TV | 0203.19F | 38 | RJALV-SWM11 | NOKIA | N2782596 | IPTV/OTT/DTH | REDES | Infraestrutura | Redes IP
RJ - RIO DE JANEIRO | RJO - RIO DE JANEIRO | ALV - ALVORADA | RJALV | R. Zacarias da Silva, 132 | TV | 0203.19F | 38 | RJALV-SWM-12 | NOKIA | N2782654 | IPTV/OTT/DTH | REDES | Infraestrutura | Redes IP
RJ - RIO DE JANEIRO | RJO - RIO DE JANEIRO | ALV - ALVORADA | RJALV | R. Zacarias da Silva, 132 | TV | 0203.19F | 38 | RJALV-SWM13 | NOKIA | N2782646 | IPTV/OTT/DTH | REDES | Infraestrutura | Redes IP
RJ - RIO DE JANEIRO | RJO - RIO DE JANEIRO | ALV - ALVORADA | RJALV | R. Zacarias da Silva, 132 | TV | 0203.19F | 38 | RJALV-SWM-14 | NOKIA | N2782677 | IPTV/OTT/DTH | REDES | Infraestrutura | Redes IP
RJ - RIO DE JANEIRO | RJO - RIO DE JANEIRO | ALV - ALVORADA | RJALV | R. Zacarias da Silva, 132 | TV | 0202.19F | 43 | RJALV-SWM15 | NOKIA | P1280722 | IPTV/OTT/DTH | REDES | Infraestrutura | Redes IP
RJ - RIO DE JANEIRO | RJO - RIO DE JANEIRO | ALV - ALVORADA | RJALV | R. Zacarias da Silva, 132 | TV | 0202.19F | 41 | RJALV-SWM16 | NOKIA | P1280738 | IPTV/OTT/DTH | REDES | Infraestrutura | Redes IP
RJ - RIO DE JANEIRO | RJO - RIO DE JANEIRO | ALV - ALVORADA | RJALV | R. Zacarias da Silva, 132 | TV | 0202.19F | 39 | RJALV-SWM17 | NOKIA | P1280743 | IPTV/OTT/DTH | REDES | Infraestrutura | Redes IP
RJ - RIO DE JANEIRO | RJO - RIO DE JANEIRO | ALV - ALVORADA | RJALV | R. Zacarias da Silva, 132 | TV | 0203.19R | 31 | RJALV-SWM18 | NOKIA | P0884674 | IPTV/OTT/DTH | REDES | Infraestrutura | Redes IP
RJ - RIO DE JANEIRO | RJO - RIO DE JANEIRO | ALV - ALVORADA | RJALV | R. Zacarias da Silva, 132 | TV | 0206.12 |  | RJALV-SWOP | SDT |  | IPTV (RF OVERLAY) | DISTRIBUIÇÃO | Infraestrutura | Headend Nacional
RJ - RIO DE JANEIRO | RJO - RIO DE JANEIRO | ALV - ALVORADA | RJALV | R. Zacarias da Silva, 132 | TV | 0203.12 | 12 | RJALV-SWP01 | NOKIA | N2782680 / N2782708 | IPTV/OTT/DTH | REDES | Infraestrutura | Redes IP
RJ - RIO DE JANEIRO | RJO - RIO DE JANEIRO | ALV - ALVORADA | RJALV | R. Zacarias da Silva, 132 | TV | 0203.13 | 12 | RJALV-SWP03 | NOKIA | N1984974 / N2782679 | IPTV/OTT/DTH | REDES | Infraestrutura | Redes IP
RJ - RIO DE JANEIRO | RJO - RIO DE JANEIRO | ALV - ALVORADA | RJALV | R. Zacarias da Silva, 132 | TV | 0203.14 | 38 | RJALV-SWP05 | NOKIA | N2782587 / N2782699 | IPTV/OTT/DTH | REDES | Infraestrutura | Redes IP
RJ - RIO DE JANEIRO | RJO - RIO DE JANEIRO | ALV - ALVORADA | RJALV | R. Zacarias da Silva, 132 | TV | 0203.15 | 12 | RJALV-SWP07 | NOKIA | N2782597 / N2782712 | IPTV/OTT/DTH | REDES | Infraestrutura | Redes IP
RJ - RIO DE JANEIRO | RJO - RIO DE JANEIRO | ALV - ALVORADA | RJALV | R. Zacarias da Silva, 132 | TV | 0203.16 | 12 | RJALV-SWP09 | NOKIA | N2782714 / N2782656 | IPTV/OTT/DTH | REDES | Infraestrutura | Redes IP
RJ - RIO DE JANEIRO | RJO - RIO DE JANEIRO | ALV - ALVORADA | RJALV | R. Zacarias da Silva, 132 | TV | 0203.18 | 12 | RJALV-SWP11 | NOKIA | N0785342 / N1481167 | IPTV/OTT/DTH | REDES | Infraestrutura | Redes IP
RJ - RIO DE JANEIRO | RJO - RIO DE JANEIRO | ALV - ALVORADA | RJALV | R. Zacarias da Silva, 132 | TV | 0203.17 | 31 | RJALV-SWP13 | NOKIA | N4581301 / N4581410 | IPTV/OTT/DTH | REDES | Infraestrutura | Redes IP
RJ - RIO DE JANEIRO | RJO - RIO DE JANEIRO | ALV - ALVORADA | RJALV | R. Zacarias da Silva, 132 | TV | 0205.13 | 22 | RJALV-SWP15 | NOKIA | N2783759 / N2783715 | IPTV/OTT/DTH | REDES | Infraestrutura | Redes IP
RJ - RIO DE JANEIRO | RJO - RIO DE JANEIRO | ALV - ALVORADA | RJALV | R. Zacarias da Silva, 132 | TV | Shelter |  | RJALV-SWSHR01 | Nokia | P1882269 | DTH | REDES | Infraestrutura | Redes IP
RJ - RIO DE JANEIRO | RJO - RIO DE JANEIRO | ALV - ALVORADA | RJALV | R. Zacarias da Silva, 132 | TV | 0205.19 | 05 | RJALV-SWSHR02 | Nokia | P1584020 | DTH | REDES | Infraestrutura | Redes IP
RJ - RIO DE JANEIRO | RJO - RIO DE JANEIRO | ALV - ALVORADA | RJALV | R. Zacarias da Silva, 132 | TV | 0207-06 | 26 | RJALV-TSHR101 | MediaKind | BRL91703VG | IPTV | PLATAFORMA | Core IPTV | Core IPTV
RJ - RIO DE JANEIRO | RJO - RIO DE JANEIRO | ALV - ALVORADA | RJALV | R. Zacarias da Silva, 132 | TV | 0207-06 | 27 | RJALV-TSHR102 | MediaKind | BRL91703VK | IPTV | PLATAFORMA | Core IPTV | Core IPTV
RJ - RIO DE JANEIRO | RJO - RIO DE JANEIRO | ALV - ALVORADA | RJALV | R. Zacarias da Silva, 132 | TV | 0207-06 | 28 | RJALV-TSHR103 | MediaKind | BRL91703R6 | IPTV | PLATAFORMA | Core IPTV | Core IPTV
RJ - RIO DE JANEIRO | RJO - RIO DE JANEIRO | ALV - ALVORADA | RJALV | R. Zacarias da Silva, 132 | TV | 0207-06 | 29 | RJALV-TSHR104 | MediaKind | BRL91703R8 | IPTV | PLATAFORMA | Core IPTV | Core IPTV
RJ - RIO DE JANEIRO | RJO - RIO DE JANEIRO | ALV - ALVORADA | RJALV | R. Zacarias da Silva, 132 | TV | 0207-06 | 30 | RJALV-TSHR105 | MediaKind | BRL93907NF | IPTV | PLATAFORMA | Core IPTV | Core IPTV
RJ - RIO DE JANEIRO | RJO - RIO DE JANEIRO | ALV - ALVORADA | RJALV | R. Zacarias da Silva, 132 | TV | 0207-05 | 26 | RJALV-TSHR201 | MediaKind | BRL91703R9 | IPTV | PLATAFORMA | Core IPTV | Core IPTV
RJ - RIO DE JANEIRO | RJO - RIO DE JANEIRO | ALV - ALVORADA | RJALV | R. Zacarias da Silva, 132 | TV | 0207-05 | 27 | RJALV-TSHR202 | MediaKind | BRL91703R5 | IPTV | PLATAFORMA | Core IPTV | Core IPTV
RJ - RIO DE JANEIRO | RJO - RIO DE JANEIRO | ALV - ALVORADA | RJALV | R. Zacarias da Silva, 132 | TV | 0207-05 | 28 | RJALV-TSHR203 | MediaKind | BRL91703R4 | IPTV | PLATAFORMA | Core IPTV | Core IPTV
RJ - RIO DE JANEIRO | RJO - RIO DE JANEIRO | ALV - ALVORADA | RJALV | R. Zacarias da Silva, 132 | TV | 0207-05 | 29 | RJALV-TSHR204 | MediaKind | BRL91703R7 | IPTV | PLATAFORMA | Core IPTV | Core IPTV
RJ - RIO DE JANEIRO | RJO - RIO DE JANEIRO | ALV - ALVORADA | RJALV | R. Zacarias da Silva, 132 | TV | 0207-05 | 30 | RJALV-TSHR205 | MediaKind | BRL93907N0 | IPTV | PLATAFORMA | Core IPTV | Core IPTV
RJ - RIO DE JANEIRO | RJO - RIO DE JANEIRO | ALV - ALVORADA | RJALV | R. Zacarias da Silva, 132 | TV | 0206.12 |  | RJALV-TXOP01 | SDT | 0 32974 | IPTV (RF OVERLAY) | DISTRIBUIÇÃO | Infraestrutura | Headend Nacional
RJ - RIO DE JANEIRO | RJO - RIO DE JANEIRO | ALV - ALVORADA | RJALV | R. Zacarias da Silva, 132 | TV | 0206.12 |  | RJALV-TXOP02 | SDT | 0 40345 | IPTV (RF OVERLAY) | DISTRIBUIÇÃO | Infraestrutura | Headend Nacional
RJ - RIO DE JANEIRO | RJO - RIO DE JANEIRO | ALV - ALVORADA | RJALV | R. Zacarias da Silva, 132 | TV | 0207-11 | 32 | RJALV-VCTRL001 | MediaKind | BRL1070NWB | IPTV | PLATAFORMA | Core IPTV | Core IPTV
RJ - RIO DE JANEIRO | RJO - RIO DE JANEIRO | ALV - ALVORADA | RJALV | R. Zacarias da Silva, 132 | TV | 0207-11 | 32 | RJALV-VCTRL001 | MediaKind | BRL1070NWC | IPTV | PLATAFORMA | Core IPTV | Core IPTV
RJ - RIO DE JANEIRO | RJO - RIO DE JANEIRO | ALV - ALVORADA | RJALV | R. Zacarias da Silva, 132 | TV | 0207-03 | 23 | RJALV-VMGMT001 | MediaKind | BRL1060NMZ | IPTV | PLATAFORMA | Core IPTV | Core IPTV
RJ - RIO DE JANEIRO | RJO - RIO DE JANEIRO | ALV - ALVORADA | RJALV | R. Zacarias da Silva, 132 | TV | 0207-03 | 22 | RJALV-VMGMT002 | MediaKind | BRL1060NMY | IPTV | PLATAFORMA | Core IPTV | Core IPTV
RJ - RIO DE JANEIRO | RJO - RIO DE JANEIRO | ALV - ALVORADA | RJALV | R. Zacarias da Silva, 132 | TV | 0207-06 | RU03-12 - BL1 | RJALV-VMHOST001 | MediaKind | BRL91703NJ | IPTV | PLATAFORMA | Core IPTV | Core IPTV
RJ - RIO DE JANEIRO | RJO - RIO DE JANEIRO | ALV - ALVORADA | RJALV | R. Zacarias da Silva, 132 | TV | 0207-05 | RU03-12 - BL1 | RJALV-VMHOST002 | MediaKind | BRL91703NC | IPTV | PLATAFORMA | Core IPTV | Core IPTV
RJ - RIO DE JANEIRO | RJO - RIO DE JANEIRO | ALV - ALVORADA | RJALV | R. Zacarias da Silva, 132 | TV | 0207-06 | RU03-12 - BL2 | RJALV-VMHOST003 | MediaKind | BRL91703NQ | IPTV | PLATAFORMA | Core IPTV | Core IPTV
RJ - RIO DE JANEIRO | RJO - RIO DE JANEIRO | ALV - ALVORADA | RJALV | R. Zacarias da Silva, 132 | TV | 0207-05 | RU03-12 - BL2 | RJALV-VMHOST004 | MediaKind | BRL91703NH | IPTV | PLATAFORMA | Core IPTV | Core IPTV
RJ - RIO DE JANEIRO | RJO - RIO DE JANEIRO | ALV - ALVORADA | RJALV | R. Zacarias da Silva, 132 | TV | 0207-06 | RU03-12 - BL3 | RJALV-VMHOST005 | MediaKind | BRL91703NP | IPTV | PLATAFORMA | Core IPTV | Core IPTV
RJ - RIO DE JANEIRO | RJO - RIO DE JANEIRO | ALV - ALVORADA | RJALV | R. Zacarias da Silva, 132 | TV | 0207-05 | RU03-12 - BL3 | RJALV-VMHOST006 | MediaKind | BRL91703NM | IPTV | PLATAFORMA | Core IPTV | Core IPTV
RJ - RIO DE JANEIRO | RJO - RIO DE JANEIRO | ALV - ALVORADA | RJALV | R. Zacarias da Silva, 132 | TV | 0207-06 | RU03-12 - BL4 | RJALV-VMHOST007 | MediaKind | BRL91703N4 | IPTV | PLATAFORMA | Core IPTV | Core IPTV
RJ - RIO DE JANEIRO | RJO - RIO DE JANEIRO | ALV - ALVORADA | RJALV | R. Zacarias da Silva, 132 | TV | 0207-05 | RU03-12 - BL4 | RJALV-VMHOST008 | MediaKind | BRL91703N6 | IPTV | PLATAFORMA | Core IPTV | Core IPTV
RJ - RIO DE JANEIRO | RJO - RIO DE JANEIRO | ALV - ALVORADA | RJALV | R. Zacarias da Silva, 132 | TV | 0207-06 | RU03-12 - BL5 | RJALV-VMHOST009 | MediaKind | BRL91703N8 | IPTV | PLATAFORMA | Core IPTV | Core IPTV
RJ - RIO DE JANEIRO | RJO - RIO DE JANEIRO | ALV - ALVORADA | RJALV | R. Zacarias da Silva, 132 | TV | 0207-05 | RU03-12 - BL5 | RJALV-VMHOST010 | MediaKind | BRL937078G | IPTV | PLATAFORMA | Core IPTV | Core IPTV
RJ - RIO DE JANEIRO | RJO - RIO DE JANEIRO | ALV - ALVORADA | RJALV | R. Zacarias da Silva, 132 | TV | 0207-06 | RU03-12 - BL6 | RJALV-VMHOST011 | MediaKind | BRL937078N | IPTV | PLATAFORMA | Core IPTV | Core IPTV
RJ - RIO DE JANEIRO | RJO - RIO DE JANEIRO | ALV - ALVORADA | RJALV | R. Zacarias da Silva, 132 | TV | 0207-05 | RU03-12 - BL6 | RJALV-VMHOST012 | MediaKind | BRL937078M | IPTV | PLATAFORMA | Core IPTV | Core IPTV
RJ - RIO DE JANEIRO | RJO - RIO DE JANEIRO | ALV - ALVORADA | RJALV | R. Zacarias da Silva, 132 | TV | 0207-06 | RU03-12 - BL7 | RJALV-VMHOST013 | MediaKind | BRL91703NL | IPTV | PLATAFORMA | Core IPTV | Core IPTV
RJ - RIO DE JANEIRO | RJO - RIO DE JANEIRO | ALV - ALVORADA | RJALV | R. Zacarias da Silva, 132 | TV | 0207-05 | RU03-12 - BL7 | RJALV-VMHOST014 | MediaKind | BRL91703N7 | IPTV | PLATAFORMA | Core IPTV | Core IPTV
RJ - RIO DE JANEIRO | RJO - RIO DE JANEIRO | ALV - ALVORADA | RJALV | R. Zacarias da Silva, 132 | TV | 0207-06 | RU03-12 - BL8 | RJALV-VMHOST015 | MediaKind | BRL91703N5 | IPTV | PLATAFORMA | Core IPTV | Core IPTV
RJ - RIO DE JANEIRO | RJO - RIO DE JANEIRO | ALV - ALVORADA | RJALV | R. Zacarias da Silva, 132 | TV | 0207-05 | RU03-12 - BL8 | RJALV-VMHOST016 | MediaKind | BRL91703NN | IPTV | PLATAFORMA | Core IPTV | Core IPTV
RJ - RIO DE JANEIRO | RJO - RIO DE JANEIRO | ALV - ALVORADA | RJALV | R. Zacarias da Silva, 132 | TV | 0207-06 | RU15-24 - BL1 | RJALV-VMHOST017 | MediaKind | BRL91703NG | IPTV | PLATAFORMA | Core IPTV | Core IPTV
RJ - RIO DE JANEIRO | RJO - RIO DE JANEIRO | ALV - ALVORADA | RJALV | R. Zacarias da Silva, 132 | TV | 0207-04 | RU15-24 - BL1 | RJALV-VMHOST018 | MediaKind | BRL937078P | IPTV | PLATAFORMA | Core IPTV | Core IPTV
RJ - RIO DE JANEIRO | RJO - RIO DE JANEIRO | ALV - ALVORADA | RJALV | R. Zacarias da Silva, 132 | TV | 0207-06 | RU15-24 - BL2 | RJALV-VMHOST019 | MediaKind | BRL937078Q | IPTV | PLATAFORMA | Core IPTV | Core IPTV
RJ - RIO DE JANEIRO | RJO - RIO DE JANEIRO | ALV - ALVORADA | RJALV | R. Zacarias da Silva, 132 | TV | 0207-04 | RU15-24 - BL2 | RJALV-VMHOST020 | MediaKind | BRL937078L | IPTV | PLATAFORMA | Core IPTV | Core IPTV
RJ - RIO DE JANEIRO | RJO - RIO DE JANEIRO | ALV - ALVORADA | RJALV | R. Zacarias da Silva, 132 | TV | 0207-06 | RU15-24 - BL3 | RJALV-VMHOST021 | MediaKind | BRL937078J | IPTV | PLATAFORMA | Core IPTV | Core IPTV
RJ - RIO DE JANEIRO | RJO - RIO DE JANEIRO | ALV - ALVORADA | RJALV | R. Zacarias da Silva, 132 | TV | 0207-04 | RU15-24 - BL3 | RJALV-VMHOST022 | MediaKind | BRL937078H | IPTV | PLATAFORMA | Core IPTV | Core IPTV
RJ - RIO DE JANEIRO | RJO - RIO DE JANEIRO | ALV - ALVORADA | RJALV | R. Zacarias da Silva, 132 | TV | 0207-06 | RU03-12 - BL9 | RJALV-VMHOST101 | MediaKind | BRL91703ND | IPTV | PLATAFORMA | Core IPTV | Core IPTV
RJ - RIO DE JANEIRO | RJO - RIO DE JANEIRO | ALV - ALVORADA | RJALV | R. Zacarias da Silva, 132 | TV | 0207-05 | RU03-12 - BL9 | RJALV-VMHOST102 | MediaKind | BRL91703NR | IPTV | PLATAFORMA | Core IPTV | Core IPTV
RJ - RIO DE JANEIRO | RJO - RIO DE JANEIRO | ALV - ALVORADA | RJALV | R. Zacarias da Silva, 132 | TV | 0207-06 | RU03-12 - BL10 | RJALV-VMHOST103 | MediaKind | BRL91703N3 | IPTV | PLATAFORMA | Core IPTV | Core IPTV
RJ - RIO DE JANEIRO | RJO - RIO DE JANEIRO | ALV - ALVORADA | RJALV | R. Zacarias da Silva, 132 | TV | 0207-05 | RU03-12 - BL10 | RJALV-VMHOST104 | MediaKind | BRL91703NB | IPTV | PLATAFORMA | Core IPTV | Core IPTV
RJ - RIO DE JANEIRO | RJO - RIO DE JANEIRO | ALV - ALVORADA | RJALV | R. Zacarias da Silva, 132 | TV | 0207-06 | RU03-12 - BL11 | RJALV-VMHOST105 | MediaKind | BRL91703NK | IPTV | PLATAFORMA | Core IPTV | Core IPTV
RJ - RIO DE JANEIRO | RJO - RIO DE JANEIRO | ALV - ALVORADA | RJALV | R. Zacarias da Silva, 132 | TV | 0207-05 | RU03-12 - BL11 | RJALV-VMHOST106 | MediaKind | BRL91703NF | IPTV | PLATAFORMA | Core IPTV | Core IPTV
RJ - RIO DE JANEIRO | RJO - RIO DE JANEIRO | ALV - ALVORADA | RJALV | R. Zacarias da Silva, 132 | TV | 0207-06 | RU15-24 - BL4 | RJALV-VMHOST107 | MediaKind | BRL91703N9 | IPTV | PLATAFORMA | Core IPTV | Core IPTV
RJ - RIO DE JANEIRO | RJO - RIO DE JANEIRO | ALV - ALVORADA | RJALV | R. Zacarias da Silva, 132 | TV | 0207-04 | RU15-24 - BL4 | RJALV-VMHOST108 | MediaKind | BRL937078K | IPTV | PLATAFORMA | Core IPTV | Core IPTV
RJ - RIO DE JANEIRO | RJO - RIO DE JANEIRO | ALV - ALVORADA | RJALV | R. Zacarias da Silva, 132 | TV | 0207-06 | RU15-24 - BL5 | RJALV-VMHOST109 | MediaKind | BRL91703N2 | IPTV | PLATAFORMA | Core IPTV | Core IPTV
RJ - RIO DE JANEIRO | RJO - RIO DE JANEIRO | ALV - ALVORADA | RJALV | R. Zacarias da Silva, 132 | TV | 0207-04 | RU15-24 - BL | RJALV-VMHOST110 | MediaKind | BRL937078R | IPTV | PLATAFORMA | Core IPTV | Core IPTV
RJ - RIO DE JANEIRO | RJO - RIO DE JANEIRO | ALV - ALVORADA | RJALV | R. Zacarias da Silva, 132 | TV | 0207-04 | 29-32 | RJALV-VSERV101 | MediaKind | BRL91703QJ | IPTV | PLATAFORMA | Core IPTV | Core IPTV
RJ - RIO DE JANEIRO | RJO - RIO DE JANEIRO | ALV - ALVORADA | RJALV | R. Zacarias da Silva, 132 | TV | 0207-03 | 29-32 | RJALV-VSERV102 | MediaKind | BRL91703QH | IPTV | PLATAFORMA | Core IPTV | Core IPTV
RJ - RIO DE JANEIRO | RJO - RIO DE JANEIRO | ALV - ALVORADA | RJALV | R. Zacarias da Silva, 132 | TV | 0204.05 | 0204.05 | RJALV-XC5KB01 | NOKIA | 174602211 | IPTV/OTT | DISTRIBUIÇÃO | Infraestrutura | Headend Nacional
RJ - RIO DE JANEIRO | RJO - RIO DE JANEIRO | ALV - ALVORADA | RJALV | R. Zacarias da Silva, 132 | TV | 0204.05 | 0204.05 | RJALV-XC5KB02 | NOKIA | 174602212 | IPTV/OTT | DISTRIBUIÇÃO | Infraestrutura | Headend Nacional
RJ - RIO DE JANEIRO | RJO - RIO DE JANEIRO | ALV - ALVORADA | RJALV | R. Zacarias da Silva, 132 | TV | 0204.05 | 0204.05 | RJALV-XC5KB03 | NOKIA | 174602215 | IPTV/OTT | DISTRIBUIÇÃO | Infraestrutura | Headend Nacional
RJ - RIO DE JANEIRO | RJO - RIO DE JANEIRO | ALV - ALVORADA | RJALV | R. Zacarias da Silva, 132 | TV | 0204.05 | 0204.05 | RJALV-XC5KB04 | NOKIA | 174602213 | IPTV/OTT | DISTRIBUIÇÃO | Infraestrutura | Headend Nacional
RJ - RIO DE JANEIRO | RJO - RIO DE JANEIRO | ALV - ALVORADA | RJALV | R. Zacarias da Silva, 132 | TV | 0204.05 | 0204.05 | RJALV-XC5KB05 | NOKIA | 174602218 | IPTV/OTT | DISTRIBUIÇÃO | Infraestrutura | Headend Nacional
RJ - RIO DE JANEIRO | RJO - RIO DE JANEIRO | ALV - ALVORADA | RJALV | R. Zacarias da Silva, 132 | TV | 0204.04 | 0201.02 | RJALV-XC5KM01 | NOKIA | 174602214 | IPTV/OTT | DISTRIBUIÇÃO | Infraestrutura | Headend Nacional
RJ - RIO DE JANEIRO | RJO - RIO DE JANEIRO | ALV - ALVORADA | RJALV | R. Zacarias da Silva, 132 | TV | 0204.04 | 0204.04 | RJALV-XC5KM01 | Nokia | 174602214 | IPTV/OTT | DISTRIBUIÇÃO | Infraestrutura | Headend Nacional
RJ - RIO DE JANEIRO | RJO - RIO DE JANEIRO | ALV - ALVORADA | RJALV | R. Zacarias da Silva, 132 | TV | 0204.04 | 0204.04 | RJALV-XC5KM02 | NOKIA | 174602210 | IPTV/OTT | DISTRIBUIÇÃO | Infraestrutura | Headend Nacional
RJ - RIO DE JANEIRO | RJO - RIO DE JANEIRO | ALV - ALVORADA | RJALV | R. Zacarias da Silva, 132 | TV | 0204.04 | 0204.04 | RJALV-XC5KM03 | NOKIA | 174602219 | IPTV/OTT | DISTRIBUIÇÃO | Infraestrutura | Headend Nacional
RJ - RIO DE JANEIRO | RJO - RIO DE JANEIRO | ALV - ALVORADA | RJALV | R. Zacarias da Silva, 132 | TV | 0204.04 | 0204.04 | RJALV-XC5KM04 | NOKIA | 174602217 | IPTV/OTT | DISTRIBUIÇÃO | Infraestrutura | Headend Nacional
RJ - RIO DE JANEIRO | RJO - RIO DE JANEIRO | ALV - ALVORADA | RJALV | R. Zacarias da Silva, 132 | TV | 0204.04 | 0204.04 | RJALV-XC5KM05 | NOKIA | 174602216 | IPTV/OTT | DISTRIBUIÇÃO | Infraestrutura | Headend Nacional
RJ - RIO DE JANEIRO | RJO - RIO DE JANEIRO | ALV - ALVORADA | RJALV | R. Zacarias da Silva, 132 | TV | Almoxarifado | Almoxarifado | RJALV-XC5K-SPARE | NOKIA | 174702222 | IPTV/OTT | DISTRIBUIÇÃO | Infraestrutura | Headend Nacional
RJ - RIO DE JANEIRO | RJO - RIO DE JANEIRO | ALV - ALVORADA | RJALV | R. Zacarias da Silva, 132 | TV | 0202.10 | 38 a 43 | RJALV-XFR01 (64x64 RF Router) | PWD |  | IPTV/OTT/DTH | RECEPÇÃO | Sistema de Recepção de Canais Live | Sistema de Recepção de Canais Live
RJ - RIO DE JANEIRO | RJO - RIO DE JANEIRO | ALV - ALVORADA | RJALV | R. Zacarias da Silva, 132 | TV | 0202.10 | 38 a 43 | RJALV-XFR01 (64x64 RF Router) | PWD | 2692550003 | IPTV/OTT/DTH | RECEPÇÃO | Sistema de Recepção de Canais Live | Sistema de Recepção de Canais Live
RJ - RIO DE JANEIRO | RJO - RIO DE JANEIRO | ALV - ALVORADA | RJALV | R. Zacarias da Silva, 132 | TV | 0207-03 | 43 | RJALV-XVU-AS1 | MediaKind | brl92204lh | IPTV | PLATAFORMA | Core IPTV | Core IPTV
RJ - RIO DE JANEIRO | RJO - RIO DE JANEIRO | ALV - ALVORADA | RJALV | R. Zacarias da Silva, 132 | TV | 0207-03 | 44 | RJALV-XVU-CORE1 | MediaKind | brl92204lg | IPTV | PLATAFORMA | Core IPTV | Core IPTV
RJ - RIO DE JANEIRO | RJO - RIO DE JANEIRO | ALV - ALVORADA | RJALV | R. Zacarias da Silva, 132 | TV | 0207-04 | 35 | RJALV-XVU-CORE2 | MediaKind | brl0460ltz | IPTV | PLATAFORMA | Core IPTV | Core IPTV
RJ - RIO DE JANEIRO | RJO - RIO DE JANEIRO | ALV - ALVORADA | RJALV | R. Zacarias da Silva, 132 | TV | 0207-03 | 36 | RJALV-XVU-CORE3 | MediaKind | brl0460lty | IPTV | PLATAFORMA | Core IPTV | Core IPTV
RJ - RIO DE JANEIRO | RJO - RIO DE JANEIRO | ALV - ALVORADA | RJALV | R. Zacarias da Silva, 132 | TV | 0207-03 | 42 | RJALV-XVU-DB1 | MediaKind | brl92204ld | IPTV | PLATAFORMA | Core IPTV | Core IPTV
RJ - RIO DE JANEIRO | RJO - RIO DE JANEIRO | ALV - ALVORADA | RJALV | R. Zacarias da Silva, 132 | TV | 0207-04 | 37 | RJALV-XVU-DB2 | MediaKind | brl0460lxq | IPTV | PLATAFORMA | Core IPTV | Core IPTV
RJ - RIO DE JANEIRO | RJO - RIO DE JANEIRO | ALV - ALVORADA | RJALV | R. Zacarias da Silva, 132 | TV | 0207-03 | 37 | RJALV-XVU-DB3 | MediaKind | brl0460ltc | IPTV | PLATAFORMA | Core IPTV | Core IPTV
RJ - RIO DE JANEIRO | RJO - RIO DE JANEIRO | ALV - ALVORADA | RJALV | R. Zacarias da Silva, 132 | TV | 0207-04 | 36 | RJALV-XVU-DB4 | MediaKind | brl0460lsn | IPTV | PLATAFORMA | Core IPTV | Core IPTV
RJ - RIO DE JANEIRO | RJO - RIO DE JANEIRO | ALV - ALVORADA | RJALV | R. Zacarias da Silva, 132 | TV | 0207-03 | 30 | RJALV-XVU-GW | MediaKind | BRL93807f3 | IPTV | PLATAFORMA | Core IPTV | Core IPTV
RJ - RIO DE JANEIRO | RJO - RIO DE JANEIRO | ALV - ALVORADA | RJALV | R. Zacarias da Silva, 132 | TV | 0207-03 | 41 | RJALV-XVU-LOG1 | MediaKind | brl92204lc | IPTV | PLATAFORMA | Core IPTV | Core IPTV
RJ - RIO DE JANEIRO | RJO - RIO DE JANEIRO | ALV - ALVORADA | RJALV | R. Zacarias da Silva, 132 | TV | 0207-04 | 39 | RJALV-XVU-LOG2 | MediaKind | brl0460lt5 | IPTV | PLATAFORMA | Core IPTV | Core IPTV
RJ - RIO DE JANEIRO | RJO - RIO DE JANEIRO | ALV - ALVORADA | RJALV | R. Zacarias da Silva, 132 | TV | 0207-03 | 40 | RJALV-XVU-OSS1 | MediaKind | brl92204lf | IPTV | PLATAFORMA | Core IPTV | Core IPTV
RJ - RIO DE JANEIRO | RJO - RIO DE JANEIRO | ALV - ALVORADA | RJALV | R. Zacarias da Silva, 132 | TV | 0207-04 | 40 | RJALV-XVU-OSS2 | MediaKind | brl0460lsq | IPTV | PLATAFORMA | Core IPTV | Core IPTV
RJ - RIO DE JANEIRO | RJO - RIO DE JANEIRO | ALV - ALVORADA | RJALV | R. Zacarias da Silva, 132 | TV | 0207-03 | 38 | RJALV-XVU-VU1 | MediaKind | brl0460lt6 | IPTV | PLATAFORMA | Core IPTV | Core IPTV
RJ - RIO DE JANEIRO | RJO - RIO DE JANEIRO | ALV - ALVORADA | RJALV | R. Zacarias da Silva, 132 | TV | 0207-04 | 38 | RJALV-XVU-VU2 | MediaKind | brl0460lsp | IPTV | PLATAFORMA | Core IPTV | Core IPTV
RJ - RIO DE JANEIRO | RJO - RIO DE JANEIRO | BGR - BARRA DE GUARATIBA | RJBGR | Estr. da Barra de Guaratiba, 2667 - Atual Estr. Roberto Burle Marx, 727 | TV | Shelter |  | RJBGR-DSWT01 (WS-C4948) | NEC | FOX1622GHKX | DTH | REDES | Infraestrutura | Redes IP
RJ - RIO DE JANEIRO | RJO - RIO DE JANEIRO | BGR - BARRA DE GUARATIBA | RJBGR | Estr. da Barra de Guaratiba, 2667 - Atual Estr. Roberto Burle Marx, 727 | TV | Shelter |  | RJBGR-DSWT02 (WS-C4948) | NEC | FOX1622GHL0 | DTH | REDES | Infraestrutura | Redes IP
RJ - RIO DE JANEIRO | RJO - RIO DE JANEIRO | BGR - BARRA DE GUARATIBA | RJBGR | Estr. da Barra de Guaratiba, 2667 - Atual Estr. Roberto Burle Marx, 727 | TV | Shelter |  | RJBGR-DSWT03 (WS-C4948) | NEC | FOX1622GGU8 | DTH | REDES | Infraestrutura | Redes IP
RJ - RIO DE JANEIRO | RJO - RIO DE JANEIRO | BGR - BARRA DE GUARATIBA | RJBGR | Estr. da Barra de Guaratiba, 2667 - Atual Estr. Roberto Burle Marx, 727 | TV | Shelter |  | RJBGR-DSWT04 (WS-C4948) | NEC | FOX1622GHKQ | DTH | REDES | Infraestrutura | Redes IP
RJ - RIO DE JANEIRO | RJO - RIO DE JANEIRO | BGR - BARRA DE GUARATIBA | RJBGR | Estr. da Barra de Guaratiba, 2667 - Atual Estr. Roberto Burle Marx, 727 | TV | Shelter |  | RJBGR-MSWT01 (WS-C3560V2-24TS) | NEC | FDO16440QSJ | DTH | REDES | Infraestrutura | Redes IP
RJ - RIO DE JANEIRO | RJO - RIO DE JANEIRO | BGR - BARRA DE GUARATIBA | RJBGR | Estr. da Barra de Guaratiba, 2667 - Atual Estr. Roberto Burle Marx, 727 | TV | Shelter |  | RJBGR-MSWT02 (WS-C3560V2-24TS) | NEC | FDO16440QNZ | DTH | REDES | Infraestrutura | Redes IP
RJ - RIO DE JANEIRO | RJO - RIO DE JANEIRO | BGR - BARRA DE GUARATIBA | RJBGR | Estr. da Barra de Guaratiba, 2667 - Atual Estr. Roberto Burle Marx, 727 | TV | Shelter |  | RJBGR-SWSHR01 | Nokia | P1882293 | DTH | REDES | Infraestrutura | Redes IP
RJ - RIO DE JANEIRO | RJO - RIO DE JANEIRO | BGR - BARRA DE GUARATIBA | RJBGR | Estr. da Barra de Guaratiba, 2667 - Atual Estr. Roberto Burle Marx, 727 | TV | 0205.19 | 05 | RJBGR-SWSHR02 | Nokia | P1882259 | DTH | REDES | Infraestrutura | Redes IP
RJ - RIO DE JANEIRO | RJO - RIO DE JANEIRO | ALV - ALVORADA | RJALV | R. Zacarias da Silva, 132 | TV | 0206-07 | 13-14 | RJ-EXT-IESF-02-BKP | AMÉRICA | brc2381ys7 | IPTV | PLATAFORMA | Core IPTV | Core IPTV
RJ - RIO DE JANEIRO | RJO - RIO DE JANEIRO | ALV - ALVORADA | RJALV | R. Zacarias da Silva, 132 | TV | 0206-06 / 34-35 | 0206-06 / 34-35 | RJ-EXT-VHOST-01 | AMÉRICA | RBC2291LCB | IPTV/OTT/DTH | PLATAFORMA | Core IPTV/Oi Play/DTH | Plataforma Elegibilidade TV Everywhere
RJ - RIO DE JANEIRO | RJO - RIO DE JANEIRO | ALV - ALVORADA | RJALV | R. Zacarias da Silva, 132 | TV | 0206-05 / 34-35 | 0206-05 / 34-35 | RJ-EXT-VHOST-02 | AMÉRICA | BRC2291LCF | IPTV/OTT/DTH | PLATAFORMA | Core IPTV/Oi Play/DTH | Plataforma Elegibilidade TV Everywhere
RJ - RIO DE JANEIRO | RJO - RIO DE JANEIRO | ALV - ALVORADA | RJALV | R. Zacarias da Silva, 132 | TV | 0206-07 | RU05-07 | RJ-IFT-CLF-01 | AMÉRICA | BRC2381YS9 | IPTV | PLATAFORMA | Core IPTV | Core IPTV
RJ - RIO DE JANEIRO | RJO - RIO DE JANEIRO | ALV - ALVORADA | RJALV | R. Zacarias da Silva, 132 | TV | 0206-07 | RU08-10 | RJ-IFT-CLF-02 | AMÉRICA | BRC2381YSA | IPTV | PLATAFORMA | Core IPTV | Core IPTV
RJ - RIO DE JANEIRO | RJO - RIO DE JANEIRO | ALV - ALVORADA | RJALV | R. Zacarias da Silva, 132 | TV | 0206-08 | 10 | RJ-IFT-FOFS-01 | AMÉRICA | brl93506ys | IPTV/OTT/DTH | PLATAFORMA | Core IPTV/Oi Play/DTH | Plataforma Elegibilidade TV Everywhere
RJ - RIO DE JANEIRO | RJO - RIO DE JANEIRO | ALV - ALVORADA | RJALV | R. Zacarias da Silva, 132 | TV | 0206-08 | 8 | RJ-IFT-FOFS-02 | AMÉRICA | brl93506yt | IPTV/OTT/DTH | PLATAFORMA | Core IPTV/Oi Play/DTH | Plataforma Elegibilidade TV Everywhere
RJ - RIO DE JANEIRO | RJO - RIO DE JANEIRO | ALV - ALVORADA | RJALV | R. Zacarias da Silva, 132 | TV | 0206-07 | RU11-13 | RJ-IFT-OFFDB-01 | AMÉRICA | BRC2381YS6 | IPTV/OTT/DTH | PLATAFORMA | Core IPTV/Oi Play/DTH | Plataforma Elegibilidade TV Everywhere
RJ - RIO DE JANEIRO | RJO - RIO DE JANEIRO | ALV - ALVORADA | RJALV | R. Zacarias da Silva, 132 | TV | 0206-08 | 17 | RJ-IFT-PAD-01 | AMÉRICA | brl93406r8 | IPTV | PLATAFORMA | Core IPTV | Core IPTV
RJ - RIO DE JANEIRO | RJO - RIO DE JANEIRO | ALV - ALVORADA | RJALV | R. Zacarias da Silva, 132 | TV | 0206-08 | 15 | RJ-IFT-PAD-02 | AMÉRICA | brl93406r7 | IPTV | PLATAFORMA | Core IPTV | Core IPTV
RJ - RIO DE JANEIRO | RJO - RIO DE JANEIRO | ALV - ALVORADA | RJALV | R. Zacarias da Silva, 132 | TV | 0206-06 / 26-27 | 0206-06 / 26-27 | RJ-IFT-SQL-01 | AMÉRICA | USE229A134 | IPTV/OTT/DTH | PLATAFORMA | Core IPTV/Oi Play/DTH | Plataforma Elegibilidade TV Everywhere
RJ - RIO DE JANEIRO | RJO - RIO DE JANEIRO | ALV - ALVORADA | RJALV | R. Zacarias da Silva, 132 | TV | 0206-05 / 26-27 | 0206-05 / 26-27 | RJ-IFT-SQL-02 | AMÉRICA | USE229A13D | IPTV/OTT/DTH | PLATAFORMA | Core IPTV/Oi Play/DTH | Plataforma Elegibilidade TV Everywhere
RJ - RIO DE JANEIRO | RJO - RIO DE JANEIRO | ALV - ALVORADA | RJALV | R. Zacarias da Silva, 132 | TV | 0206-04 / 26-27 | 0206-04 / 26-27 | RJ-IFT-SQL-03 | AMÉRICA | USE229A13K | IPTV/OTT/DTH | PLATAFORMA | Core IPTV/Oi Play/DTH | Plataforma Elegibilidade TV Everywhere
RJ - RIO DE JANEIRO | RJO - RIO DE JANEIRO | ALV - ALVORADA | RJALV | R. Zacarias da Silva, 132 | TV | 0206-06 / 28-29 | 0206-06 / 28-29 | RJ-IFT-SQL-04 | AMÉRICA | USE229A13B | IPTV/OTT/DTH | PLATAFORMA | Core IPTV/Oi Play/DTH | Plataforma Elegibilidade TV Everywhere
RJ - RIO DE JANEIRO | RJO - RIO DE JANEIRO | ALV - ALVORADA | RJALV | R. Zacarias da Silva, 132 | TV | 0206-05 / 28-29 | 0206-05 / 28-29 | RJ-IFT-SQL-05 | AMÉRICA | USE229A138 | IPTV/OTT/DTH | PLATAFORMA | Core IPTV/Oi Play/DTH | Plataforma Elegibilidade TV Everywhere
RJ - RIO DE JANEIRO | RJO - RIO DE JANEIRO | ALV - ALVORADA | RJALV | R. Zacarias da Silva, 132 | TV | 0206-04 / 28-29 | 0206-04 / 28-29 | RJ-IFT-SQL-06 | AMÉRICA | USE229A136 | IPTV/OTT/DTH | PLATAFORMA | Core IPTV/Oi Play/DTH | Plataforma Elegibilidade TV Everywhere
RJ - RIO DE JANEIRO | RJO - RIO DE JANEIRO | ALV - ALVORADA | RJALV | R. Zacarias da Silva, 132 | TV | 0206-07 | 30-31 | RJ-IFT-UHOST-01 | AMÉRICA | 4Y50SP2 | IPTV/OTT/DTH | PLATAFORMA | Core IPTV/Oi Play/DTH | Plataforma Elegibilidade TV Everywhere
RJ - RIO DE JANEIRO | RJO - RIO DE JANEIRO | ALV - ALVORADA | RJALV | R. Zacarias da Silva, 132 | TV | 0206-07 | 28-29 | RJ-IFT-UHOST-02 | AMÉRICA | 4Y4XRP2 | IPTV/OTT/DTH | PLATAFORMA | Core IPTV/Oi Play/DTH | Plataforma Elegibilidade TV Everywhere
RJ - RIO DE JANEIRO | RJO - RIO DE JANEIRO | ALV - ALVORADA | RJALV | R. Zacarias da Silva, 132 | TV | 0206-06 / 05-06-07-08 | 0206-06 / 05-06-07-08 | RJ-IFT-VHOST-01 | AMÉRICA | BRC2311RX6 | IPTV/OTT/DTH | PLATAFORMA | Core IPTV/Oi Play/DTH | Plataforma Elegibilidade TV Everywhere
RJ - RIO DE JANEIRO | RJO - RIO DE JANEIRO | ALV - ALVORADA | RJALV | R. Zacarias da Silva, 132 | TV | 0206-05 / 05-06-07-08 | 0206-05 / 05-06-07-08 | RJ-IFT-VHOST-02 | AMÉRICA | BRC2311RX9 | IPTV/OTT/DTH | PLATAFORMA | Core IPTV/Oi Play/DTH | Plataforma Elegibilidade TV Everywhere
RJ - RIO DE JANEIRO | RJO - RIO DE JANEIRO | ALV - ALVORADA | RJALV | R. Zacarias da Silva, 132 | TV | 0206-04 / 05-06-07-08 | 0206-04 / 05-06-07-08 | RJ-IFT-VHOST-03 | AMÉRICA | BRC2311RXA | IPTV/OTT/DTH | PLATAFORMA | Core IPTV/Oi Play/DTH | Plataforma Elegibilidade TV Everywhere
RJ - RIO DE JANEIRO | RJO - RIO DE JANEIRO | ALV - ALVORADA | RJALV | R. Zacarias da Silva, 132 | TV | 0206-06 / 09-10-11-12 | 0206-06 / 09-10-11-12 | RJ-IFT-VHOST-04 | AMÉRICA | BRC2311RX7 | IPTV/OTT/DTH | PLATAFORMA | Core IPTV/Oi Play/DTH | Plataforma Elegibilidade TV Everywhere
RJ - RIO DE JANEIRO | RJO - RIO DE JANEIRO | ALV - ALVORADA | RJALV | R. Zacarias da Silva, 132 | TV | 0206-05 / 09-10-11-12 | 0206-05 / 09-10-11-12 | RJ-IFT-VHOST-05 | AMÉRICA | BRC2311RXB | IPTV/OTT/DTH | PLATAFORMA | Core IPTV/Oi Play/DTH | Plataforma Elegibilidade TV Everywhere
RJ - RIO DE JANEIRO | RJO - RIO DE JANEIRO | ALV - ALVORADA | RJALV | R. Zacarias da Silva, 132 | TV | 0206-04 / 09-10-11-12 | 0206-04 / 09-10-11-12 | RJ-IFT-VHOST-06 | AMÉRICA | BRC2311RX8 | IPTV/OTT/DTH | PLATAFORMA | Core IPTV/Oi Play/DTH | Plataforma Elegibilidade TV Everywhere
RJ - RIO DE JANEIRO | RJO - RIO DE JANEIRO | ALV - ALVORADA | RJALV | R. Zacarias da Silva, 132 | TV | 0206-06 / 13-14-15-16 | 0206-06 / 13-14-15-16 | RJ-IFT-VHOST-07 | AMÉRICA | BRC2311RXE | IPTV/OTT/DTH | PLATAFORMA | Core IPTV/Oi Play/DTH | Plataforma Elegibilidade TV Everywhere
RJ - RIO DE JANEIRO | RJO - RIO DE JANEIRO | ALV - ALVORADA | RJALV | R. Zacarias da Silva, 132 | TV | 0206-05 / 13-14-15-16 | 0206-05 / 13-14-15-16 | RJ-IFT-VHOST-08 | AMÉRICA | BRC2311RXL | IPTV/OTT/DTH | PLATAFORMA | Core IPTV/Oi Play/DTH | Plataforma Elegibilidade TV Everywhere
RJ - RIO DE JANEIRO | RJO - RIO DE JANEIRO | ALV - ALVORADA | RJALV | R. Zacarias da Silva, 132 | TV | 0206-04 / 13-14-15-16 | 0206-04 / 13-14-15-16 | RJ-IFT-VHOST-09 | AMÉRICA | BRC2311RXJ | IPTV/OTT/DTH | PLATAFORMA | Core IPTV/Oi Play/DTH | Plataforma Elegibilidade TV Everywhere
RJ - RIO DE JANEIRO | RJO - RIO DE JANEIRO | ALV - ALVORADA | RJALV | R. Zacarias da Silva, 132 | TV | 0206-06 / 17-18-19-20 | 0206-06 / 17-18-19-20 | RJ-IFT-VHOST-10 | AMÉRICA | USE146KPP5 | IPTV/OTT/DTH | PLATAFORMA | Core IPTV/Oi Play/DTH | Plataforma Elegibilidade TV Everywhere
RJ - RIO DE JANEIRO | RJO - RIO DE JANEIRO | ALV - ALVORADA | RJALV | R. Zacarias da Silva, 132 | TV | 0206-05 / 17-18-19-20 | 0206-05 / 17-18-19-20 | RJ-IFT-VHOST-11 | AMÉRICA | BRC2311RX5 | IPTV/OTT/DTH | PLATAFORMA | Core IPTV/Oi Play/DTH | Plataforma Elegibilidade TV Everywhere
RJ - RIO DE JANEIRO | RJO - RIO DE JANEIRO | ALV - ALVORADA | RJALV | R. Zacarias da Silva, 132 | TV | 0206-04 / 17-18-19-20 | 0206-04 / 17-18-19-20 | RJ-IFT-VHOST-12 | AMÉRICA | BRC2311RXC | IPTV/OTT/DTH | PLATAFORMA | Core IPTV/Oi Play/DTH | Plataforma Elegibilidade TV Everywhere
RJ - RIO DE JANEIRO | RJO - RIO DE JANEIRO | ALV - ALVORADA | RJALV | R. Zacarias da Silva, 132 | TV | 0206-06 | 30-31 | RJ-MGT-SQL-01 | AMÉRICA | BRC2291LVP | IPTV/OTT/DTH | PLATAFORMA | Core IPTV/Oi Play/DTH | Plataforma Elegibilidade TV Everywhere
RJ - RIO DE JANEIRO | RJO - RIO DE JANEIRO | ALV - ALVORADA | RJALV | R. Zacarias da Silva, 132 | TV | 0206-05 | 30-31 | RJ-MGT-SQL-02 | AMÉRICA | brc2291lc9 | IPTV/OTT/DTH | PLATAFORMA | Core IPTV/Oi Play/DTH | Plataforma Elegibilidade TV Everywhere
RJ - RIO DE JANEIRO | RJO - RIO DE JANEIRO | ALV - ALVORADA | RJALV | R. Zacarias da Silva, 132 | TV | 0206-06 | 36-37 | RJ-MGT-VHOST-01 | AMÉRICA | brc2291lvp | IPTV/OTT/DTH | PLATAFORMA | Core IPTV/Oi Play/DTH | Plataforma Elegibilidade TV Everywhere
RJ - RIO DE JANEIRO | RJO - RIO DE JANEIRO | ALV - ALVORADA | RJALV | R. Zacarias da Silva, 132 | TV | 0206-05 | 36-37 | RJ-MGT-VHOST-02 | AMÉRICA | BRC2291LCA | IPTV/OTT/DTH | PLATAFORMA | Core IPTV/Oi Play/DTH | Plataforma Elegibilidade TV Everywhere
RJ - RIO DE JANEIRO | RJO - RIO DE JANEIRO | ALV - ALVORADA | RJALV | R. Zacarias da Silva, 132 | TV | 0206-06 | 32-33 | RJ-STG-SQL-01 | AMÉRICA | BRC2291LCA | IPTV/OTT/DTH | PLATAFORMA | Core IPTV/Oi Play/DTH | Plataforma Elegibilidade TV Everywhere
RJ - RIO DE JANEIRO | RJO - RIO DE JANEIRO | ALV - ALVORADA | RJALV | R. Zacarias da Silva, 132 | TV | 0206-05 | 32-33 | RJ-STG-SQL-02 | AMÉRICA | BRC2291LCE | IPTV/OTT/DTH | PLATAFORMA | Core IPTV/Oi Play/DTH | Plataforma Elegibilidade TV Everywhere
RJ - RIO DE JANEIRO | RJO - RIO DE JANEIRO | ALV - ALVORADA | RJALV | R. Zacarias da Silva, 132 | TV | 0206-07 | 31-32 | RJ-STG-SQL-03 | AMÉRICA | BRC2291LCC | IPTV/OTT/DTH | PLATAFORMA | Core IPTV/Oi Play/DTH | Plataforma Elegibilidade TV Everywhere
RJ - RIO DE JANEIRO | RJO - RIO DE JANEIRO | ALV - ALVORADA | RJALV | R. Zacarias da Silva, 132 | TV | 0206-06 | 23-25 | RJ-STG-VHOST-01 | AMÉRICA | brc2311rxk | IPTV/OTT/DTH | PLATAFORMA | Core IPTV/Oi Play/DTH | Plataforma Elegibilidade TV Everywhere
RJ - RIO DE JANEIRO | RJO - RIO DE JANEIRO | ALV - ALVORADA | RJALV | R. Zacarias da Silva, 132 | TV | 0206-05 | 22-24 | RJ-STG-VHOST-02 | AMÉRICA | brc2311rxd | IPTV/OTT/DTH | PLATAFORMA | Core IPTV/Oi Play/DTH | Plataforma Elegibilidade TV Everywhere
RJ - RIO DE JANEIRO | RJO - RIO DE JANEIRO | ALV - ALVORADA | RJALV | R. Zacarias da Silva, 132 | TV | Lab Alvorada |  | Sencore modelo MRD 5800 |  |  | IPTV/OTT/DTH | RECEPÇÃO | Sistema de Recepção de Canais Live | Sistema de Recepção de Canais Live
RJ - RIO DE JANEIRO | RJO - RIO DE JANEIRO | ALV - ALVORADA | RJALV | R. Zacarias da Silva, 132 | TV | Headend |  | Sencore modelo MRD 5800 S/N 7200358 | PWD |  | IPTV/OTT/DTH | RECEPÇÃO | Sistema de Recepção de Canais Live | Sistema de Recepção de Canais Live
RJ - RIO DE JANEIRO | RJO - RIO DE JANEIRO | ALV - ALVORADA | RJALV | R. Zacarias da Silva, 132 | TV | Headend |  | Sencore modelo MRD 5800 S/N 7200350 | PWD |  | IPTV/OTT/DTH | RECEPÇÃO | Sistema de Recepção de Canais Live | Sistema de Recepção de Canais Live
RJ - RIO DE JANEIRO | RJO - RIO DE JANEIRO | ALV - ALVORADA | RJALV | R. Zacarias da Silva, 132 | TV | Headend |  | Sencore modelo MRD 5800 S/N 7200351 | PWD |  | IPTV/OTT/DTH | RECEPÇÃO | Sistema de Recepção de Canais Live | Sistema de Recepção de Canais Live
RJ - RIO DE JANEIRO | RJO - RIO DE JANEIRO | ALV - ALVORADA | RJALV | R. Zacarias da Silva, 132 | TV | Headend |  | Sencore modelo MRD 5800 S/N 7200352 | PWD |  | IPTV/OTT/DTH | RECEPÇÃO | Sistema de Recepção de Canais Live | Sistema de Recepção de Canais Live
RJ - RIO DE JANEIRO | RJO - RIO DE JANEIRO | ALV - ALVORADA | RJALV | R. Zacarias da Silva, 132 | TV | Headend |  | Sencore modelo MRD 5800 S/N 7200353 | PWD |  | IPTV/OTT/DTH | RECEPÇÃO | Sistema de Recepção de Canais Live | Sistema de Recepção de Canais Live
RJ - RIO DE JANEIRO | RJO - RIO DE JANEIRO | ALV - ALVORADA | RJALV | R. Zacarias da Silva, 132 | TV | Headend |  | Sencore modelo MRD 5800 S/N 7200354 | PWD |  | IPTV/OTT/DTH | RECEPÇÃO | Sistema de Recepção de Canais Live | Sistema de Recepção de Canais Live
RJ - RIO DE JANEIRO | RJO - RIO DE JANEIRO | ALV - ALVORADA | RJALV | R. Zacarias da Silva, 132 | TV | Headend |  | Sencore modelo MRD 5800 S/N 7200355 | PWD |  | IPTV/OTT/DTH | RECEPÇÃO | Sistema de Recepção de Canais Live | Sistema de Recepção de Canais Live
RJ - RIO DE JANEIRO | RJO - RIO DE JANEIRO | ALV - ALVORADA | RJALV | R. Zacarias da Silva, 132 | TV | Headend |  | Sencore modelo MRD 5800 S/N 7200356 | PWD |  | IPTV/OTT/DTH | RECEPÇÃO | Sistema de Recepção de Canais Live | Sistema de Recepção de Canais Live
RJ - RIO DE JANEIRO | RJO - RIO DE JANEIRO | ALV - ALVORADA | RJALV | R. Zacarias da Silva, 132 | TV | Headend |  | Sencore modelo MRD 5800 S/N 7200357 | PWD |  | IPTV/OTT/DTH | RECEPÇÃO | Sistema de Recepção de Canais Live | Sistema de Recepção de Canais Live
RJ - RIO DE JANEIRO | RJO - RIO DE JANEIRO | ALV - ALVORADA | RJALV | R. Zacarias da Silva, 132 | TV | Headend |  | SENTRY | MEDIAKIND | B010297 | DTH | PROBES | Probes (DTH) | Probe Headend
RJ - RIO DE JANEIRO | RJO - RIO DE JANEIRO | ALV - ALVORADA | RJALV | R. Zacarias da Silva, 132 | TV | Headend |  | SENTRY | MEDIAKIND | B010298 | DTH | PROBES | Probes (DTH) | Probe Headend
RJ - RIO DE JANEIRO | RJO - RIO DE JANEIRO | ALV - ALVORADA | RJALV | R. Zacarias da Silva, 132 | TV | Headend |  | SENTRY | MEDIAKIND | B010299 | DTH | PROBES | Probes (DTH) | Probe Headend
RJ - RIO DE JANEIRO | RJO - RIO DE JANEIRO | ALV - ALVORADA | RJALV | R. Zacarias da Silva, 132 | TV | Headend |  | SENTRY | MEDIAKIND | B010300 | DTH | PROBES | Probes (DTH) | Probe Headend
RJ - RIO DE JANEIRO | RJO - RIO DE JANEIRO | ALV - ALVORADA | RJALV | R. Zacarias da Silva, 132 | TV | Headend |  | SENTRY | MEDIAKIND | B010301 | DTH | PROBES | Probes (DTH) | Probe Headend
RJ - RIO DE JANEIRO | RJO - RIO DE JANEIRO | ALV - ALVORADA | RJALV | R. Zacarias da Silva, 132 | TV | Headend |  | SERIAL BREAKOUT - 1 | MEDIAKIND | 9420-000784 | IPTV/OTT/DTH | PLAYOUT | Infraestrutura | Headend Nacional
RJ - RIO DE JANEIRO | RJO - RIO DE JANEIRO | ALV - ALVORADA | RJALV | R. Zacarias da Silva, 132 | TV | Headend |  | SERIAL BREAKOUT - 3 | MEDIAKIND | 9420-000785 | IPTV/OTT/DTH | PLAYOUT | Infraestrutura | Headend Nacional
RJ - RIO DE JANEIRO | RJO - RIO DE JANEIRO | ALV - ALVORADA | RJALV | R. Zacarias da Silva, 132 | TV | Headend |  | SERIAL BREAKOUT - 3 | MEDIAKIND | 9420-000783 | IPTV/OTT/DTH | PLAYOUT | Infraestrutura | Headend Nacional
RJ - RIO DE JANEIRO | RJO - RIO DE JANEIRO | ALV - ALVORADA | RJALV | R. Zacarias da Silva, 132 | TV | Headend |  | SERIAL BREAKOUT - 4 | MEDIAKIND | 9420-000887 | IPTV/OTT/DTH | PLAYOUT | Infraestrutura | Headend Nacional
RJ - RIO DE JANEIRO | RJO - RIO DE JANEIRO | ALV - ALVORADA | RJALV | R. Zacarias da Silva, 132 | TV | Headend |  | SERIAL BREAKOUT - 4 | MEDIAKIND | 9420-000888 | IPTV/OTT/DTH | PLAYOUT | Infraestrutura | Headend Nacional
RJ - RIO DE JANEIRO | RJO - RIO DE JANEIRO | ALV - ALVORADA | RJALV | R. Zacarias da Silva, 132 | TV | Headend |  | SERIAL BREAKOUT - 1 | MEDIAKIND | 9420-000794 | IPTV/OTT/DTH | PLAYOUT | Infraestrutura | Headend Nacional
RJ - RIO DE JANEIRO | RJO - RIO DE JANEIRO | ALV - ALVORADA | RJALV | R. Zacarias da Silva, 132 | TV | Headend |  | SERIAL BREAKOUT - 2 | MEDIAKIND | 9420-000763 | IPTV/OTT/DTH | PLAYOUT | Infraestrutura | Headend Nacional
RJ - RIO DE JANEIRO | RJO - RIO DE JANEIRO | ALV - ALVORADA | RJALV | R. Zacarias da Silva, 132 | TV | Headend |  | SERIAL BREAKOUT - 2 | MEDIAKIND | 9420-000745 | IPTV/OTT/DTH | PLAYOUT | Infraestrutura | Headend Nacional
RJ - RIO DE JANEIRO | RJO - RIO DE JANEIRO | ALV - ALVORADA | RJALV | R. Zacarias da Silva, 132 | TV | Lab Alvorada |  | Server HWP- DELL (NMX-LAB) |  |  | IPTV/DTH | COMPRESSÃO | Sistema de Compressão (IPTV/DTH) | Headend Nacional
RJ - RIO DE JANEIRO | RJO - RIO DE JANEIRO | ALV - ALVORADA | RJALV | R. Zacarias da Silva, 132 | TV | 0206.11 |  | Server HWP- DELL-3E-NMX-A-01 | SDB | FXMMYV1 | IPTV/DTH | COMPRESSÃO | Sistema de Compressão (IPTV/DTH) | Headend Nacional
RJ - RIO DE JANEIRO | RJO - RIO DE JANEIRO | ALV - ALVORADA | RJALV | R. Zacarias da Silva, 132 | TV | 0206.11 |  | Server HWP- DELL-3E-NMX-A-01 | SDB | B4L9ZV1 | IPTV/DTH | COMPRESSÃO | Sistema de Compressão (IPTV/DTH) | Headend Nacional
RJ - RIO DE JANEIRO | RJO - RIO DE JANEIRO | ALV - ALVORADA | RJALV | R. Zacarias da Silva, 132 | TV | 0206.11 |  | Server HWP- DELL-3E-NMX-A-01 | SDB | B4JCZV1 | IPTV/DTH | COMPRESSÃO | Sistema de Compressão (IPTV/DTH) | Headend Nacional
RJ - RIO DE JANEIRO | RJO - RIO DE JANEIRO | ALV - ALVORADA | RJALV | R. Zacarias da Silva, 132 | TV | 0206.11 |  | Server HWP- DELL-3E-NMX-A-01 | SDB | B4N9ZV1 | IPTV/DTH | COMPRESSÃO | Sistema de Compressão (IPTV/DTH) | Headend Nacional
RJ - RIO DE JANEIRO | RJO - RIO DE JANEIRO | ALV - ALVORADA | RJALV | R. Zacarias da Silva, 132 | TV | 0206.11 |  | Server HWP- DELL-3E-NMX-A-01 | SDB | GF2BZV1 | IPTV/DTH | COMPRESSÃO | Sistema de Compressão (IPTV/DTH) | Headend Nacional
RJ - RIO DE JANEIRO | RJO - RIO DE JANEIRO | ALV - ALVORADA | RJALV | R. Zacarias da Silva, 132 | TV | 0206.11 |  | Server HWP- DELL-3E-NMX-A-01 | SDB | GF0DZV1 | IPTV/DTH | COMPRESSÃO | Sistema de Compressão (IPTV/DTH) | Headend Nacional
RJ - RIO DE JANEIRO | RJO - RIO DE JANEIRO | ALV - ALVORADA | RJALV | R. Zacarias da Silva, 132 | TV | Headend |  | Servidor 815-6 6017R-WRF | MEDIAKIND | S09838522A12702 | IPTV/OTT/DTH | PLAYOUT | Infraestrutura | Headend Nacional
RJ - RIO DE JANEIRO | RJO - RIO DE JANEIRO | ALV - ALVORADA | RJALV | R. Zacarias da Silva, 132 | TV | Headend |  | Servidor 815-6 6017R-WRF | MEDIAKIND | S09838522A07746 | IPTV/OTT/DTH | PLAYOUT | Infraestrutura | Headend Nacional
RJ - RIO DE JANEIRO | RJO - RIO DE JANEIRO | ALV - ALVORADA | RJALV | R. Zacarias da Silva, 132 | TV | Headend |  | Servidor CSE-825 | MEDIAKIND | 1865955 | IPTV/OTT/DTH | PLAYOUT | Infraestrutura | Headend Nacional
RJ - RIO DE JANEIRO | RJO - RIO DE JANEIRO | ALV - ALVORADA | RJALV | R. Zacarias da Silva, 132 | TV | Headend |  | Servidor CSE-825 | MEDIAKIND | S09620623104461 | IPTV/OTT/DTH | PLAYOUT | Infraestrutura | Headend Nacional
RJ - RIO DE JANEIRO | RJO - RIO DE JANEIRO | ALV - ALVORADA | RJALV | R. Zacarias da Silva, 132 | TV | Headend |  | Servidor CSE-825 | MEDIAKIND | S09620623104477 | IPTV/OTT/DTH | PLAYOUT | Infraestrutura | Headend Nacional
RJ - RIO DE JANEIRO | RJO - RIO DE JANEIRO | ALV - ALVORADA | RJALV | R. Zacarias da Silva, 132 | TV | Headend |  | Servidor PowerEdge | MEDIAKIND | 91FM4V1 | IPTV/OTT/DTH | PLAYOUT | Infraestrutura | Headend Nacional
RJ - RIO DE JANEIRO | RJO - RIO DE JANEIRO | ALV - ALVORADA | RJALV | R. Zacarias da Silva, 132 | TV | Headend |  | Servidor PowerEdge | MEDIAKIND | 91DR4V1 | IPTV/OTT/DTH | PLAYOUT | Infraestrutura | Headend Nacional
RJ - RIO DE JANEIRO | RJO - RIO DE JANEIRO | ALV - ALVORADA | RJALV | R. Zacarias da Silva, 132 | TV | Headend |  | Servidor PowerEdge | MEDIAKIND | 28X8PW1 | IPTV/OTT/DTH | PLAYOUT | Infraestrutura | Headend Nacional
RJ - RIO DE JANEIRO | RJO - RIO DE JANEIRO | ALV - ALVORADA | RJALV | R. Zacarias da Silva, 132 | TV | RACK 208 |  | sgw1a | AMÉRICA | CZ330780S1 | DTH | PLATAFORMA | Core DTH | Core DTH
RJ - RIO DE JANEIRO | RJO - RIO DE JANEIRO | ALV - ALVORADA | RJALV | R. Zacarias da Silva, 132 | TV | RACK 208 |  | sgw1b | AMÉRICA | CZ330780S3 | DTH | PLATAFORMA | Core DTH | Core DTH
RJ - RIO DE JANEIRO | RJO - RIO DE JANEIRO | ALV - ALVORADA | RJALV | R. Zacarias da Silva, 132 | TV | VOC |  | Smart TV Full HD LED Samsung 40" Modelo UN40J5200 S/N Y2KA3X4K602672D | PWD |  | IPTV/OTT/DTH | MONITORAÇÃO | Infraestrutura | Headend Nacional
RJ - RIO DE JANEIRO | RJO - RIO DE JANEIRO | ALV - ALVORADA | RJALV | R. Zacarias da Silva, 132 | TV | VOC |  | Smart TV Full HD LED Samsung 40" Modelo UN40J5200 S/N Y2KA3X4K602836W | PWD |  | IPTV/OTT/DTH | MONITORAÇÃO | Infraestrutura | Headend Nacional
RJ - RIO DE JANEIRO | RJO - RIO DE JANEIRO | ALV - ALVORADA | RJALV | R. Zacarias da Silva, 132 | TV | Headend |  | SNMP Manager - v33.39.205.25 | MEDIAKIND | No Serial # | IPTV/OTT/DTH | PLAYOUT | Infraestrutura | Headend Nacional
RJ - RIO DE JANEIRO | RJO - RIO DE JANEIRO | ALV - ALVORADA | RJALV | R. Zacarias da Silva, 132 | TV | Almoxarifado |  | SPARE - (Nexus3000 C31128PQ-10GE Chassis) | NEC | FOC23520LDK | DTH | REDES | Infraestrutura | Redes IP
RJ - RIO DE JANEIRO | RJO - RIO DE JANEIRO | ALV - ALVORADA | RJALV | R. Zacarias da Silva, 132 | TV | Almoxarifado | Paraguai | Splitter Ativo (LS82150A) | PWD |  | IPTV/OTT/DTH | RECEPÇÃO | Sistema de Recepção de Canais Live | Sistema de Recepção de Canais Live
RJ - RIO DE JANEIRO | RJO - RIO DE JANEIRO | ALV - ALVORADA | RJALV | R. Zacarias da Silva, 132 | TV | Almoxarifado | Paraguai | Splitter Ativo (LS82150A) | PWD | 23249-0014 | IPTV/OTT/DTH | RECEPÇÃO | Sistema de Recepção de Canais Live | Sistema de Recepção de Canais Live
RJ - RIO DE JANEIRO | RJO - RIO DE JANEIRO | ALV - ALVORADA | RJALV | R. Zacarias da Silva, 132 | TV | Almoxarifado | Peru | Splitter Ativo (LS82150A) | PWD |  | IPTV/OTT/DTH | RECEPÇÃO | Sistema de Recepção de Canais Live | Sistema de Recepção de Canais Live
RJ - RIO DE JANEIRO | RJO - RIO DE JANEIRO | ALV - ALVORADA | RJALV | R. Zacarias da Silva, 132 | TV | Almoxarifado | Peru | Splitter Ativo (LS82150A) | PWD | 23249-0013 | IPTV/OTT/DTH | RECEPÇÃO | Sistema de Recepção de Canais Live | Sistema de Recepção de Canais Live
RJ - RIO DE JANEIRO | RJO - RIO DE JANEIRO | ALV - ALVORADA | RJALV | R. Zacarias da Silva, 132 | TV | Antena |  | Splitter Banda Ku P/N: 290-550000-601 | MEDIAKIND | AMT-026310 | DTH | UPLINK | Uplink DTH | Core DTH
RJ - RIO DE JANEIRO | RJO - RIO DE JANEIRO | ALV - ALVORADA | RJALV | R. Zacarias da Silva, 132 | TV | Antena |  | Splitter Banda Ku P/N: 290-550000-601 | MEDIAKIND | AMT-026320 | DTH | UPLINK | Uplink DTH | Core DTH
RJ - RIO DE JANEIRO | RJO - RIO DE JANEIRO | ALV - ALVORADA | RJALV | R. Zacarias da Silva, 132 | TV | Antena |  | Splitter Banda Ku P/N: 290-550000-601 | MEDIAKIND | AMT-026321 | DTH | UPLINK | Uplink DTH | Core DTH
RJ - RIO DE JANEIRO | RJO - RIO DE JANEIRO | ALV - ALVORADA | RJALV | R. Zacarias da Silva, 132 | TV | Antena |  | Splitter Banda Ku P/N: 290-550000-601 | MEDIAKIND | AMT-026318 | DTH | UPLINK | Uplink DTH | Core DTH
RJ - RIO DE JANEIRO | RJO - RIO DE JANEIRO | ALV - ALVORADA | RJALV | R. Zacarias da Silva, 132 | TV | Antena |  | Splitter Banda Ku P/N: 290-550000-601 | MEDIAKIND | AMT-026322 | DTH | UPLINK | Uplink DTH | Core DTH
RJ - RIO DE JANEIRO | RJO - RIO DE JANEIRO | ALV - ALVORADA | RJALV | R. Zacarias da Silva, 132 | TV | Antena |  | Splitter Banda Ku P/N: 290-550000-601 | MEDIAKIND | AMT-026313 | DTH | UPLINK | Uplink DTH | Core DTH
RJ - RIO DE JANEIRO | RJO - RIO DE JANEIRO | BGR - BARRA DE GUARATIBA | RJBGR | Estr. da Barra de Guaratiba, 2667 - Atual Estr. Roberto Burle Marx, 727 | TV | Antena |  | Splitter Banda Ku P/N: 290-550000-601 | MEDIAKIND | AMT-026329 | DTH | UPLINK | Uplink DTH | Core DTH
RJ - RIO DE JANEIRO | RJO - RIO DE JANEIRO | BGR - BARRA DE GUARATIBA | RJBGR | Estr. da Barra de Guaratiba, 2667 - Atual Estr. Roberto Burle Marx, 727 | TV | Antena |  | Splitter Banda Ku P/N: 290-550000-601 | MEDIAKIND | AMT-026323 | DTH | UPLINK | Uplink DTH | Core DTH
RJ - RIO DE JANEIRO | RJO - RIO DE JANEIRO | BGR - BARRA DE GUARATIBA | RJBGR | Estr. da Barra de Guaratiba, 2667 - Atual Estr. Roberto Burle Marx, 727 | TV | Antena |  | Splitter Banda Ku P/N: 290-550000-601 | MEDIAKIND | AMT-026328 | DTH | UPLINK | Uplink DTH | Core DTH
RJ - RIO DE JANEIRO | RJO - RIO DE JANEIRO | BGR - BARRA DE GUARATIBA | RJBGR | Estr. da Barra de Guaratiba, 2667 - Atual Estr. Roberto Burle Marx, 727 | TV | Antena |  | Splitter Banda Ku P/N: 290-550000-601 | MEDIAKIND | AMT-026317 | DTH | UPLINK | Uplink DTH | Core DTH
RJ - RIO DE JANEIRO | RJO - RIO DE JANEIRO | BGR - BARRA DE GUARATIBA | RJBGR | Estr. da Barra de Guaratiba, 2667 - Atual Estr. Roberto Burle Marx, 727 | TV | Antena |  | Splitter Banda Ku P/N: 290-550000-601 | MEDIAKIND | AMT-026312 | DTH | UPLINK | Uplink DTH | Core DTH
RJ - RIO DE JANEIRO | RJO - RIO DE JANEIRO | BGR - BARRA DE GUARATIBA | RJBGR | Estr. da Barra de Guaratiba, 2667 - Atual Estr. Roberto Burle Marx, 727 | TV | Antena |  | Splitter Banda Ku P/N: 290-550000-601 | MEDIAKIND | AMT-026325 | DTH | UPLINK | Uplink DTH | Core DTH
RJ - RIO DE JANEIRO | RJO - RIO DE JANEIRO | ALV - ALVORADA | RJALV | R. Zacarias da Silva, 132 | TV | Antena |  | Splitter Banda L | MEDIAKIND | - | DTH | UPLINK | Uplink DTH | Core DTH
RJ - RIO DE JANEIRO | RJO - RIO DE JANEIRO | BGR - BARRA DE GUARATIBA | RJBGR | Estr. da Barra de Guaratiba, 2667 - Atual Estr. Roberto Burle Marx, 727 | TV | Antena |  | Splitter Banda L | MEDIAKIND | - | DTH | UPLINK | Uplink DTH | Core DTH
RJ - RIO DE JANEIRO | RJO - RIO DE JANEIRO | BGR - BARRA DE GUARATIBA | RJBGR | Estr. da Barra de Guaratiba, 2667 - Atual Estr. Roberto Burle Marx, 727 | TV | Antena |  | Splitter Banda L 1X8 | MEDIAKIND | - | DTH | UPLINK | Uplink DTH | Core DTH
RJ - RIO DE JANEIRO | RJO - RIO DE JANEIRO | ALV - ALVORADA | RJALV | R. Zacarias da Silva, 132 | TV | Shelter |  | Splitter Banda L 1X8 | MEDIAKIND | - | DTH | UPLINK | Uplink DTH | Core DTH
RJ - RIO DE JANEIRO | RJO - RIO DE JANEIRO | ALV - ALVORADA | RJALV | R. Zacarias da Silva, 132 | TV | Lab Alvorada |  | SSH | Synamedia | 2235 | DTH | PLATAFORMA | Core DTH | Core DTH
RJ - RIO DE JANEIRO | RJO - RIO DE JANEIRO | ALV - ALVORADA | RJALV | R. Zacarias da Silva, 132 | TV | RACK 208 |  | SSH1 | Synamedia | 2235 | DTH | PLATAFORMA | Core DTH | Core DTH
RJ - RIO DE JANEIRO | RJO - RIO DE JANEIRO | ALV - ALVORADA | RJALV | R. Zacarias da Silva, 132 | TV | RACK 208 |  | SSH2 | Synamedia | 1269 | DTH | PLATAFORMA | Core DTH | Core DTH
RJ - RIO DE JANEIRO | RJO - RIO DE JANEIRO | ALV - ALVORADA | RJALV | R. Zacarias da Silva, 132 | TV | RACK 208 |  | SSH3 | Synamedia | 1210 | DTH | PLATAFORMA | Core DTH | Core DTH
RJ - RIO DE JANEIRO | RJO - RIO DE JANEIRO | ALV - ALVORADA | RJALV | R. Zacarias da Silva, 132 | TV | RACK 208 |  | SSH4 | Synamedia | 2218 | DTH | PLATAFORMA | Core DTH | Core DTH
RJ - RIO DE JANEIRO | RJO - RIO DE JANEIRO | ALV - ALVORADA | RJALV | R. Zacarias da Silva, 132 | TV | Almoxarifado |  | SSPA (AWMAg-Kx400-CRE) | MEDIAKIND | AMT-C6705 | DTH | UPLINK | Uplink DTH | Core DTH
RJ - RIO DE JANEIRO | RJO - RIO DE JANEIRO | ALV - ALVORADA | RJALV | R. Zacarias da Silva, 132 | TV | Almoxarifado |  | SSPA (AWMAg-Kx400-CRE) | MEDIAKIND | AMT-C7194 | DTH | UPLINK | Uplink DTH | Core DTH
RJ - RIO DE JANEIRO | RJO - RIO DE JANEIRO | ALV - ALVORADA | RJALV | R. Zacarias da Silva, 132 | TV | Almoxarifado |  | SSPA (AWMAg-Kx400-CRE) | MEDIAKIND | AMT-C6706 | DTH | UPLINK | Uplink DTH | Core DTH
RJ - RIO DE JANEIRO | RJO - RIO DE JANEIRO | ALV - ALVORADA | RJALV | R. Zacarias da Silva, 132 | TV | Almoxarifado |  | SSPA (AWMAg-Kx400-CRE) | MEDIAKIND | AMT-C6701 | DTH | UPLINK | Uplink DTH | Core DTH
RJ - RIO DE JANEIRO | RJO - RIO DE JANEIRO | ALV - ALVORADA | RJALV | R. Zacarias da Silva, 132 | TV | Antena |  | SSPA (AWMAg-Kx400-CRE) | MEDIAKIND | AMT-C6696 | DTH | UPLINK | Uplink DTH | Core DTH
RJ - RIO DE JANEIRO | RJO - RIO DE JANEIRO | ALV - ALVORADA | RJALV | R. Zacarias da Silva, 132 | TV | Antena |  | SSPA (AWMAg-Kx400-CRE) | MEDIAKIND | AMT-C7197 | DTH | UPLINK | Uplink DTH | Core DTH
RJ - RIO DE JANEIRO | RJO - RIO DE JANEIRO | ALV - ALVORADA | RJALV | R. Zacarias da Silva, 132 | TV | Antena |  | SSPA (AWMAg-Kx400-CRE) | MEDIAKIND | AMT-C6703 | DTH | UPLINK | Uplink DTH | Core DTH
RJ - RIO DE JANEIRO | RJO - RIO DE JANEIRO | ALV - ALVORADA | RJALV | R. Zacarias da Silva, 132 | TV | Antena |  | SSPA (AWMAg-Kx400-CRE) | MEDIAKIND | AMT-C6708 | DTH | UPLINK | Uplink DTH | Core DTH
RJ - RIO DE JANEIRO | RJO - RIO DE JANEIRO | ALV - ALVORADA | RJALV | R. Zacarias da Silva, 132 | TV | Antena |  | SSPA (AWMAg-Kx400-CRE) | MEDIAKIND | AMT-C6709 | DTH | UPLINK | Uplink DTH | Core DTH
RJ - RIO DE JANEIRO | RJO - RIO DE JANEIRO | ALV - ALVORADA | RJALV | R. Zacarias da Silva, 132 | TV | Antena |  | SSPA (AWMAg-Kx400-CRE) | MEDIAKIND | AMT-C7196 | DTH | UPLINK | Uplink DTH | Core DTH
RJ - RIO DE JANEIRO | RJO - RIO DE JANEIRO | ALV - ALVORADA | RJALV | R. Zacarias da Silva, 132 | TV | Antena |  | SSPA (AWMAg-Kx400-CRE) | MEDIAKIND | AMT-C6704 | DTH | UPLINK | Uplink DTH | Core DTH
RJ - RIO DE JANEIRO | RJO - RIO DE JANEIRO | ALV - ALVORADA | RJALV | R. Zacarias da Silva, 132 | TV | Antena |  | SSPA (AWMAg-Kx400-CRE) | MEDIAKIND | AMT-C7406 | DTH | UPLINK | Uplink DTH | Core DTH
RJ - RIO DE JANEIRO | RJO - RIO DE JANEIRO | ALV - ALVORADA | RJALV | R. Zacarias da Silva, 132 | TV | Antena |  | SSPA (AWMAg-Kx400-CRE) | MEDIAKIND | AMT- C2173 | DTH | UPLINK | Uplink DTH | Core DTH
RJ - RIO DE JANEIRO | RJO - RIO DE JANEIRO | ALV - ALVORADA | RJALV | R. Zacarias da Silva, 132 | TV | Antena |  | SSPA (AWMAg-Kx400-CRE) | MEDIAKIND | AMT-C21073 | DTH | UPLINK | Uplink DTH | Core DTH
RJ - RIO DE JANEIRO | RJO - RIO DE JANEIRO | ALV - ALVORADA | RJALV | R. Zacarias da Silva, 132 | TV | Antena |  | SSPA (AWMAg-Kx400-CRE) | MEDIAKIND | New 2 | DTH | UPLINK | Uplink DTH | Core DTH
RJ - RIO DE JANEIRO | RJO - RIO DE JANEIRO | ALV - ALVORADA | RJALV | R. Zacarias da Silva, 132 | TV | Antena |  | SSPA (AWMAg-Kx400-CRE) | MEDIAKIND | AMT-C7198 | DTH | UPLINK | Uplink DTH | Core DTH
RJ - RIO DE JANEIRO | RJO - RIO DE JANEIRO | ALV - ALVORADA | RJALV | R. Zacarias da Silva, 132 | TV | Antena |  | SSPA (AWMAg-Kx400-CRE) | MEDIAKIND | AMT-C6699 | DTH | UPLINK | Uplink DTH | Core DTH
RJ - RIO DE JANEIRO | RJO - RIO DE JANEIRO | ALV - ALVORADA | RJALV | R. Zacarias da Silva, 132 | TV | Antena |  | SSPA (AWMAg-Kx400-CRE) | MEDIAKIND | AMT-C7199 | DTH | UPLINK | Uplink DTH | Core DTH
RJ - RIO DE JANEIRO | RJO - RIO DE JANEIRO | ALV - ALVORADA | RJALV | R. Zacarias da Silva, 132 | TV | Antena |  | SSPA (AWMAg-Kx400-CRE) | MEDIAKIND | AMT-C6698 | DTH | UPLINK | Uplink DTH | Core DTH
RJ - RIO DE JANEIRO | RJO - RIO DE JANEIRO | ALV - ALVORADA | RJALV | R. Zacarias da Silva, 132 | TV | Antena |  | SSPA (AWMAg-Kx400-CRE) | MEDIAKIND | AMT-C6700 | DTH | UPLINK | Uplink DTH | Core DTH
RJ - RIO DE JANEIRO | RJO - RIO DE JANEIRO | ALV - ALVORADA | RJALV | R. Zacarias da Silva, 132 | TV | Antena |  | SSPA (AWMAg-Kx400-CRE) | MEDIAKIND | AMT-C6702 | DTH | UPLINK | Uplink DTH | Core DTH
RJ - RIO DE JANEIRO | RJO - RIO DE JANEIRO | ALV - ALVORADA | RJALV | R. Zacarias da Silva, 132 | TV | Antena |  | SSPA (AWMAg-Kx400-CRE) | MEDIAKIND | AMT-C6707 | DTH | UPLINK | Uplink DTH | Core DTH
RJ - RIO DE JANEIRO | RJO - RIO DE JANEIRO | ALV - ALVORADA | RJALV | R. Zacarias da Silva, 132 | TV | Antena |  | SSPA (AWMAg-Kx400-CRE) | MEDIAKIND | AMT-C7200 | DTH | UPLINK | Uplink DTH | Core DTH
RJ - RIO DE JANEIRO | RJO - RIO DE JANEIRO | BGR - BARRA DE GUARATIBA | RJBGR | Estr. da Barra de Guaratiba, 2667 - Atual Estr. Roberto Burle Marx, 727 | TV | Antena |  | SSPA (AWMAg-Kx400-CRE) | MEDIAKIND | AMT-C7195 | DTH | UPLINK | Uplink DTH | Core DTH
RJ - RIO DE JANEIRO | RJO - RIO DE JANEIRO | BGR - BARRA DE GUARATIBA | RJBGR | Estr. da Barra de Guaratiba, 2667 - Atual Estr. Roberto Burle Marx, 727 | TV | Antena |  | SSPA (AWMAg-Kx400-CRE) | MEDIAKIND | AMT-C6710 | DTH | UPLINK | Uplink DTH | Core DTH
RJ - RIO DE JANEIRO | RJO - RIO DE JANEIRO | BGR - BARRA DE GUARATIBA | RJBGR | Estr. da Barra de Guaratiba, 2667 - Atual Estr. Roberto Burle Marx, 727 | TV | Antena |  | SSPA (AWMAg-Kx400-CRE) | MEDIAKIND | AMT-C6695 | DTH | UPLINK | Uplink DTH | Core DTH
RJ - RIO DE JANEIRO | RJO - RIO DE JANEIRO | BGR - BARRA DE GUARATIBA | RJBGR | Estr. da Barra de Guaratiba, 2667 - Atual Estr. Roberto Burle Marx, 727 | TV | Antena |  | SSPA (AWMAg-Kx400-CRE) | MEDIAKIND | AMT-C7202 | DTH | UPLINK | Uplink DTH | Core DTH
RJ - RIO DE JANEIRO | RJO - RIO DE JANEIRO | BGR - BARRA DE GUARATIBA | RJBGR | Estr. da Barra de Guaratiba, 2667 - Atual Estr. Roberto Burle Marx, 727 | TV | Antena |  | SSPA (AWMAg-Kx400-CRE) | MEDIAKIND | AMT-C7403 | DTH | UPLINK | Uplink DTH | Core DTH
RJ - RIO DE JANEIRO | RJO - RIO DE JANEIRO | BGR - BARRA DE GUARATIBA | RJBGR | Estr. da Barra de Guaratiba, 2667 - Atual Estr. Roberto Burle Marx, 727 | TV | Antena |  | SSPA (AWMAg-Kx400-CRE) | MEDIAKIND | AMT-C7203 | DTH | UPLINK | Uplink DTH | Core DTH
RJ - RIO DE JANEIRO | RJO - RIO DE JANEIRO | BGR - BARRA DE GUARATIBA | RJBGR | Estr. da Barra de Guaratiba, 2667 - Atual Estr. Roberto Burle Marx, 727 | TV | Antena |  | SSPA (AWMAg-Kx400-CRE) | MEDIAKIND | AMT-C7400 | DTH | UPLINK | Uplink DTH | Core DTH
RJ - RIO DE JANEIRO | RJO - RIO DE JANEIRO | BGR - BARRA DE GUARATIBA | RJBGR | Estr. da Barra de Guaratiba, 2667 - Atual Estr. Roberto Burle Marx, 727 | TV | Antena |  | SSPA (AWMAg-Kx400-CRE) | MEDIAKIND | AMT-C7201 | DTH | UPLINK | Uplink DTH | Core DTH
RJ - RIO DE JANEIRO | RJO - RIO DE JANEIRO | BGR - BARRA DE GUARATIBA | RJBGR | Estr. da Barra de Guaratiba, 2667 - Atual Estr. Roberto Burle Marx, 727 | TV | Antena |  | SSPA (AWMAg-Kx400-CRE) | MEDIAKIND | AMT-C7402 | DTH | UPLINK | Uplink DTH | Core DTH
RJ - RIO DE JANEIRO | RJO - RIO DE JANEIRO | BGR - BARRA DE GUARATIBA | RJBGR | Estr. da Barra de Guaratiba, 2667 - Atual Estr. Roberto Burle Marx, 727 | TV | Antena |  | SSPA (AWMAg-Kx400-CRE) | MEDIAKIND | AMT-C7404 | DTH | UPLINK | Uplink DTH | Core DTH
RJ - RIO DE JANEIRO | RJO - RIO DE JANEIRO | BGR - BARRA DE GUARATIBA | RJBGR | Estr. da Barra de Guaratiba, 2667 - Atual Estr. Roberto Burle Marx, 727 | TV | Antena |  | SSPA (AWMAg-Kx400-CRE) | MEDIAKIND | AMT-C7405 | DTH | UPLINK | Uplink DTH | Core DTH
RJ - RIO DE JANEIRO | RJO - RIO DE JANEIRO | BGR - BARRA DE GUARATIBA | RJBGR | Estr. da Barra de Guaratiba, 2667 - Atual Estr. Roberto Burle Marx, 727 | TV | Antena |  | SSPA (AWMAg-Kx400-CRE) | MEDIAKIND | AMT-C7401 | DTH | UPLINK | Uplink DTH | Core DTH
RJ - RIO DE JANEIRO | RJO - RIO DE JANEIRO | BGR - BARRA DE GUARATIBA | RJBGR | Estr. da Barra de Guaratiba, 2667 - Atual Estr. Roberto Burle Marx, 727 | TV | Antena |  | SSPA (AWMAg-Kx400-CRE) | MEDIAKIND | AMT-C6652 | DTH | UPLINK | Uplink DTH | Core DTH
RJ - RIO DE JANEIRO | RJO - RIO DE JANEIRO | BGR - BARRA DE GUARATIBA | RJBGR | Estr. da Barra de Guaratiba, 2667 - Atual Estr. Roberto Burle Marx, 727 | TV | Antena |  | SSPA (AWMAg-Kx400-CRE) | MEDIAKIND | AMT-C7408 | DTH | UPLINK | Uplink DTH | Core DTH
RJ - RIO DE JANEIRO | RJO - RIO DE JANEIRO | BGR - BARRA DE GUARATIBA | RJBGR | Estr. da Barra de Guaratiba, 2667 - Atual Estr. Roberto Burle Marx, 727 | TV | Antena |  | SSPA (AWMAg-Kx400-CRE) | MEDIAKIND | AMT-C6697 | DTH | UPLINK | Uplink DTH | Core DTH
RJ - RIO DE JANEIRO | RJO - RIO DE JANEIRO | BGR - BARRA DE GUARATIBA | RJBGR | Estr. da Barra de Guaratiba, 2667 - Atual Estr. Roberto Burle Marx, 727 | TV | Antena |  | SSPA (AWMAg-Kx400-CRE) | MEDIAKIND | AMT-C7407 | DTH | UPLINK | Uplink DTH | Core DTH
MG - MINAS GERAIS | BHE - BELO HORIZONTE | STE - SANTA TEREZA | MGSTE | Rua Salinas1639 - Santa Tereza | TV | 0203.19R | 31 | STE-MG-IPTV-A01 | NOKIA | NS114264448 | IPTV | REDES | Infraestrutura | Redes IP
MG - MINAS GERAIS | BHE - BELO HORIZONTE | STE - SANTA TEREZA | MGSTE | Rua Salinas1639 - Santa Tereza | TV | 0203.19R | 31 | STE-MG-IPTV-A02 | NOKIA | NS11476K088 | IPTV | REDES | Infraestrutura | Redes IP
RJ - RIO DE JANEIRO | RJO - RIO DE JANEIRO | ALV - ALVORADA | RJALV | R. Zacarias da Silva, 132 | TV | Headend |  | STORAGE EMC | AMÉRICA | CKM00162201239 | IPTV/OTT/DTH | STORAGE | Infraestrutura | Headend - Storage
RJ - RIO DE JANEIRO | RJO - RIO DE JANEIRO | ALV - ALVORADA | RJALV | R. Zacarias da Silva, 132 | TV | Headend |  | Storage NEC DAC Cabinet | MEDIAKIND | 243-423466-392 | IPTV/OTT/DTH | PLAYOUT | Infraestrutura | Headend Nacional
RJ - RIO DE JANEIRO | RJO - RIO DE JANEIRO | ALV - ALVORADA | RJALV | R. Zacarias da Silva, 132 | TV | Headend |  | Storm 3G Elite | MEDIAKIND | 809830-EMJJP019K8G62PJ0 | IPTV/OTT/DTH | PLAYOUT | Infraestrutura | Headend Nacional
RJ - RIO DE JANEIRO | RJO - RIO DE JANEIRO | ALV - ALVORADA | RJALV | R. Zacarias da Silva, 132 | TV | Headend |  | Surveyor AC Power Supply | MEDIAKIND | TPAB143936 | IPTV | PROBES | Probes (IPTV) | Probes IPTV
RJ - RIO DE JANEIRO | RJO - RIO DE JANEIRO | ALV - ALVORADA | RJALV | R. Zacarias da Silva, 132 | TV | Headend |  | Surveyor AC Power Supply | MEDIAKIND | SA140J541603000094 | IPTV | PROBES | Probes (IPTV) | Probes IPTV
RJ - RIO DE JANEIRO | RJO - RIO DE JANEIRO | ALV - ALVORADA | RJALV | R. Zacarias da Silva, 132 | TV | Headend |  | Surveyor AC Power Supply | MEDIAKIND | SA180J541735005201 | IPTV | PROBES | Probes (IPTV) | Probes IPTV
RJ - RIO DE JANEIRO | RJO - RIO DE JANEIRO | ALV - ALVORADA | RJALV | R. Zacarias da Silva, 132 | TV | Headend |  | Surveyor AC Power Supply | MEDIAKIND | SA180J541735005350 | IPTV | PROBES | Probes (IPTV) | Probes IPTV
RJ - RIO DE JANEIRO | RJO - RIO DE JANEIRO | ALV - ALVORADA | RJALV | R. Zacarias da Silva, 132 | TV | Headend |  | Surveyor AC Power Supply | MEDIAKIND | SA180J541747006186 | IPTV | PROBES | Probes (IPTV) | Probes IPTV
RJ - RIO DE JANEIRO | RJO - RIO DE JANEIRO | ALV - ALVORADA | RJALV | R. Zacarias da Silva, 132 | TV | Headend |  | Surveyor AC Power Supply | MEDIAKIND | TPAB143954 | IPTV | PROBES | Probes (IPTV) | Probes IPTV
RJ - RIO DE JANEIRO | RJO - RIO DE JANEIRO | ALV - ALVORADA | RJALV | R. Zacarias da Silva, 132 | TV | Headend |  | Surveyor AC Power Supply | MEDIAKIND | TPAB143965 | IPTV | PROBES | Probes (IPTV) | Probes IPTV
RJ - RIO DE JANEIRO | RJO - RIO DE JANEIRO | ALV - ALVORADA | RJALV | R. Zacarias da Silva, 132 | TV | Headend |  | Surveyor DC Power Supply | MEDIAKIND | TBAB397278 | IPTV | PROBES | Probes (IPTV) | Probes IPTV
RJ - RIO DE JANEIRO | RJO - RIO DE JANEIRO | ALV - ALVORADA | RJALV | R. Zacarias da Silva, 132 | TV | Headend |  | Surveyor DC Power Supply | MEDIAKIND | TPAB397269 | IPTV | PROBES | Probes (IPTV) | Probes IPTV
RJ - RIO DE JANEIRO | RJO - RIO DE JANEIRO | ALV - ALVORADA | RJALV | R. Zacarias da Silva, 132 | TV | Headend |  | Surveyor DC Power Supply | MEDIAKIND | TPAB397271 | IPTV | PROBES | Probes (IPTV) | Probes IPTV
RJ - RIO DE JANEIRO | RJO - RIO DE JANEIRO | ALV - ALVORADA | RJALV | R. Zacarias da Silva, 132 | TV | Headend |  | Surveyor DC Power Supply | MEDIAKIND | TPAB397275 | IPTV | PROBES | Probes (IPTV) | Probes IPTV
RJ - RIO DE JANEIRO | RJO - RIO DE JANEIRO | ALV - ALVORADA | RJALV | R. Zacarias da Silva, 132 | TV | Headend |  | Surveyor DC Power Supply | MEDIAKIND | TPAB397300 | IPTV | PROBES | Probes (IPTV) | Probes IPTV
RJ - RIO DE JANEIRO | RJO - RIO DE JANEIRO | ALV - ALVORADA | RJALV | R. Zacarias da Silva, 132 | TV | Headend |  | Surveyor DC Power Supply | MEDIAKIND | TPAB397302 | IPTV | PROBES | Probes (IPTV) | Probes IPTV
RJ - RIO DE JANEIRO | RJO - RIO DE JANEIRO | ALV - ALVORADA | RJALV | R. Zacarias da Silva, 132 | TV | Headend |  | Surveyor DC Power Supply | MEDIAKIND | TPAB408642 | IPTV | PROBES | Probes (IPTV) | Probes IPTV
RJ - RIO DE JANEIRO | RJO - RIO DE JANEIRO | ALV - ALVORADA | RJALV | R. Zacarias da Silva, 132 | TV | Headend |  | Surveyor DC Power Supply | MEDIAKIND | TPAB408652 | IPTV | PROBES | Probes (IPTV) | Probes IPTV
RJ - RIO DE JANEIRO | RJO - RIO DE JANEIRO | ALV - ALVORADA | RJALV | R. Zacarias da Silva, 132 | TV | Headend |  | Surveyor DC Power Supply | MEDIAKIND | TPAB408653 | IPTV | PROBES | Probes (IPTV) | Probes IPTV
RJ - RIO DE JANEIRO | RJO - RIO DE JANEIRO | ALV - ALVORADA | RJALV | R. Zacarias da Silva, 132 | TV | Headend |  | Surveyor DC Power Supply | MEDIAKIND | TPAB552472 | IPTV | PROBES | Probes (IPTV) | Probes IPTV
RJ - RIO DE JANEIRO | RJO - RIO DE JANEIRO | ALV - ALVORADA | RJALV | R. Zacarias da Silva, 132 | TV | Headend |  | Surveyor DC Power Supply | MEDIAKIND | TPAB552473 | IPTV | PROBES | Probes (IPTV) | Probes IPTV
RJ - RIO DE JANEIRO | RJO - RIO DE JANEIRO | ALV - ALVORADA | RJALV | R. Zacarias da Silva, 132 | TV | Headend |  | Surveyor DC Power Supply | MEDIAKIND | TPAB552474 | IPTV | PROBES | Probes (IPTV) | Probes IPTV
RJ - RIO DE JANEIRO | RJO - RIO DE JANEIRO | ALV - ALVORADA | RJALV | R. Zacarias da Silva, 132 | TV | Headend |  | Surveyor DC Power Supply | MEDIAKIND | TPAB552492 | IPTV | PROBES | Probes (IPTV) | Probes IPTV
RJ - RIO DE JANEIRO | RJO - RIO DE JANEIRO | ALV - ALVORADA | RJALV | R. Zacarias da Silva, 132 | TV | Headend |  | Surveyor DC Power Supply | MEDIAKIND | TPAB552500 | IPTV | PROBES | Probes (IPTV) | Probes IPTV
RJ - RIO DE JANEIRO | RJO - RIO DE JANEIRO | ALV - ALVORADA | RJALV | R. Zacarias da Silva, 132 | TV | Headend |  | Surveyor DC Power Supply | MEDIAKIND | TPAB552502 | IPTV | PROBES | Probes (IPTV) | Probes IPTV
RJ - RIO DE JANEIRO | RJO - RIO DE JANEIRO | ALV - ALVORADA | RJALV | R. Zacarias da Silva, 132 | TV | Headend |  | Surveyor DC Power Supply | MEDIAKIND | TPAB552507 | IPTV | PROBES | Probes (IPTV) | Probes IPTV
RJ - RIO DE JANEIRO | RJO - RIO DE JANEIRO | ALV - ALVORADA | RJALV | R. Zacarias da Silva, 132 | TV | Headend |  | Surveyor DC Power Supply | MEDIAKIND | TPAB552511 | IPTV | PROBES | Probes (IPTV) | Probes IPTV
RJ - RIO DE JANEIRO | RJO - RIO DE JANEIRO | ALV - ALVORADA | RJALV | R. Zacarias da Silva, 132 | TV | Headend |  | Surveyor DC Power Supply | MEDIAKIND | TPAB751373 | IPTV | PROBES | Probes (IPTV) | Probes IPTV
RJ - RIO DE JANEIRO | RJO - RIO DE JANEIRO | ALV - ALVORADA | RJALV | R. Zacarias da Silva, 132 | TV | Headend |  | Surveyor DC Power Supply | MEDIAKIND | TPAB814196 | IPTV | PROBES | Probes (IPTV) | Probes IPTV
RJ - RIO DE JANEIRO | RJO - RIO DE JANEIRO | ALV - ALVORADA | RJALV | R. Zacarias da Silva, 132 | TV | Headend |  | Surveyor DC Power Supply | MEDIAKIND | TPAB814197 | IPTV | PROBES | Probes (IPTV) | Probes IPTV
RJ - RIO DE JANEIRO | RJO - RIO DE JANEIRO | ALV - ALVORADA | RJALV | R. Zacarias da Silva, 132 | TV | Headend |  | Surveyor DC Power Supply | MEDIAKIND | TPAB814198 | IPTV | PROBES | Probes (IPTV) | Probes IPTV
RJ - RIO DE JANEIRO | RJO - RIO DE JANEIRO | ALV - ALVORADA | RJALV | R. Zacarias da Silva, 132 | TV | Headend |  | Surveyor DC Power Supply | MEDIAKIND | TPAB751400 | IPTV | PROBES | Probes (IPTV) | Probes IPTV
RJ - RIO DE JANEIRO | RJO - RIO DE JANEIRO | ALV - ALVORADA | RJALV | R. Zacarias da Silva, 132 | TV | Headend |  | Surveyor DC Power Supply | MEDIAKIND | TPAB751401 | IPTV | PROBES | Probes (IPTV) | Probes IPTV
RJ - RIO DE JANEIRO | RJO - RIO DE JANEIRO | ALV - ALVORADA | RJALV | R. Zacarias da Silva, 132 | TV | Headend |  | Surveyor DC Power Supply | MEDIAKIND | TPAB751360 | IPTV | PROBES | Probes (IPTV) | Probes IPTV
RJ - RIO DE JANEIRO | RJO - RIO DE JANEIRO | ALV - ALVORADA | RJALV | R. Zacarias da Silva, 132 | TV | Headend |  | Surveyor DC Power Supply | MEDIAKIND | TPAB751380 | IPTV | PROBES | Probes (IPTV) | Probes IPTV
RJ - RIO DE JANEIRO | RJO - RIO DE JANEIRO | ALV - ALVORADA | RJALV | R. Zacarias da Silva, 132 | TV | Headend |  | Surveyor DC Power Supply | MEDIAKIND | TPAB751385 | IPTV | PROBES | Probes (IPTV) | Probes IPTV
RJ - RIO DE JANEIRO | RJO - RIO DE JANEIRO | ALV - ALVORADA | RJALV | R. Zacarias da Silva, 132 | TV | Headend |  | Surveyor DC Power Supply | MEDIAKIND | TPAB814192 | IPTV | PROBES | Probes (IPTV) | Probes IPTV
RJ - RIO DE JANEIRO | RJO - RIO DE JANEIRO | ALV - ALVORADA | RJALV | R. Zacarias da Silva, 132 | TV | Headend |  | Surveyor DC Power Supply | MEDIAKIND | TPAB814203 | IPTV | PROBES | Probes (IPTV) | Probes IPTV
RJ - RIO DE JANEIRO | RJO - RIO DE JANEIRO | ALV - ALVORADA | RJALV | R. Zacarias da Silva, 132 | TV | Headend |  | Surveyor DC Power Supply | MEDIAKIND | TPAB751364 | IPTV | PROBES | Probes (IPTV) | Probes IPTV
RJ - RIO DE JANEIRO | RJO - RIO DE JANEIRO | ALV - ALVORADA | RJALV | R. Zacarias da Silva, 132 | TV | Headend |  | Surveyor DC Power Supply | MEDIAKIND | TPAB751375 | IPTV | PROBES | Probes (IPTV) | Probes IPTV
RJ - RIO DE JANEIRO | RJO - RIO DE JANEIRO | ALV - ALVORADA | RJALV | R. Zacarias da Silva, 132 | TV | Headend |  | Surveyor DC Power Supply | MEDIAKIND | TPAB751376 | IPTV | PROBES | Probes (IPTV) | Probes IPTV
RJ - RIO DE JANEIRO | RJO - RIO DE JANEIRO | ALV - ALVORADA | RJALV | R. Zacarias da Silva, 132 | TV | Headend |  | Surveyor DC Power Supply | MEDIAKIND | TPAB751377 | IPTV | PROBES | Probes (IPTV) | Probes IPTV
RJ - RIO DE JANEIRO | RJO - RIO DE JANEIRO | ALV - ALVORADA | RJALV | R. Zacarias da Silva, 132 | TV | Headend |  | Surveyor DC Power Supply | MEDIAKIND | TPAB751386 | IPTV | PROBES | Probes (IPTV) | Probes IPTV
RJ - RIO DE JANEIRO | RJO - RIO DE JANEIRO | ALV - ALVORADA | RJALV | R. Zacarias da Silva, 132 | TV | Headend |  | Surveyor DC Power Supply | MEDIAKIND | TPAB814200 | IPTV | PROBES | Probes (IPTV) | Probes IPTV
RJ - RIO DE JANEIRO | RJO - RIO DE JANEIRO | ALV - ALVORADA | RJALV | R. Zacarias da Silva, 132 | TV | Headend |  | Surveyor DC Power Supply | MEDIAKIND | TPAB814204 | IPTV | PROBES | Probes (IPTV) | Probes IPTV
RJ - RIO DE JANEIRO | RJO - RIO DE JANEIRO | ALV - ALVORADA | RJALV | R. Zacarias da Silva, 132 | TV | Headend |  | Surveyor DC Power Supply | MEDIAKIND | TPAB856115 | IPTV | PROBES | Probes (IPTV) | Probes IPTV
RJ - RIO DE JANEIRO | RJO - RIO DE JANEIRO | ALV - ALVORADA | RJALV | R. Zacarias da Silva, 132 | TV | Headend |  | Surveyor DC Power Supply | MEDIAKIND | TPAB856117 | IPTV | PROBES | Probes (IPTV) | Probes IPTV
RJ - RIO DE JANEIRO | RJO - RIO DE JANEIRO | ALV - ALVORADA | RJALV | R. Zacarias da Silva, 132 | TV | Headend |  | Surveyor DC Power Supply | MEDIAKIND | TPAB856119 | IPTV | PROBES | Probes (IPTV) | Probes IPTV
RJ - RIO DE JANEIRO | RJO - RIO DE JANEIRO | ALV - ALVORADA | RJALV | R. Zacarias da Silva, 132 | TV | Headend |  | Surveyor DC Power Supply | MEDIAKIND | TPAB856122 | IPTV | PROBES | Probes (IPTV) | Probes IPTV
RJ - RIO DE JANEIRO | RJO - RIO DE JANEIRO | ALV - ALVORADA | RJALV | R. Zacarias da Silva, 132 | TV | Headend |  | Surveyor DC Power Supply | MEDIAKIND | TPAB856127 | IPTV | PROBES | Probes (IPTV) | Probes IPTV
RJ - RIO DE JANEIRO | RJO - RIO DE JANEIRO | ALV - ALVORADA | RJALV | R. Zacarias da Silva, 132 | TV | Headend |  | Surveyor DC Power Supply | MEDIAKIND | TPAB856129 | IPTV | PROBES | Probes (IPTV) | Probes IPTV
RJ - RIO DE JANEIRO | RJO - RIO DE JANEIRO | ALV - ALVORADA | RJALV | R. Zacarias da Silva, 132 | TV | Headend |  | Surveyor DC Power Supply | MEDIAKIND | TPAB856142 | IPTV | PROBES | Probes (IPTV) | Probes IPTV
RJ - RIO DE JANEIRO | RJO - RIO DE JANEIRO | ALV - ALVORADA | RJALV | R. Zacarias da Silva, 132 | TV | Headend |  | Surveyor DC Power Supply | MEDIAKIND | TPAB856143 | IPTV | PROBES | Probes (IPTV) | Probes IPTV
RJ - RIO DE JANEIRO | RJO - RIO DE JANEIRO | ALV - ALVORADA | RJALV | R. Zacarias da Silva, 132 | TV | Headend |  | Surveyor DC Power Supply | MEDIAKIND | TPAB856146 | IPTV | PROBES | Probes (IPTV) | Probes IPTV
RJ - RIO DE JANEIRO | RJO - RIO DE JANEIRO | ALV - ALVORADA | RJALV | R. Zacarias da Silva, 132 | TV | Headend |  | Surveyor DC Power Supply | MEDIAKIND | TPAB856149 | IPTV | PROBES | Probes (IPTV) | Probes IPTV
RJ - RIO DE JANEIRO | RJO - RIO DE JANEIRO | ALV - ALVORADA | RJALV | R. Zacarias da Silva, 132 | TV | Headend |  | Surveyor DC Power Supply | MEDIAKIND | TPAB856168 | IPTV | PROBES | Probes (IPTV) | Probes IPTV
RJ - RIO DE JANEIRO | RJO - RIO DE JANEIRO | ALV - ALVORADA | RJALV | R. Zacarias da Silva, 132 | TV | Headend |  | Surveyor DC Power Supply | MEDIAKIND | TPAB856169 | IPTV | PROBES | Probes (IPTV) | Probes IPTV
RJ - RIO DE JANEIRO | RJO - RIO DE JANEIRO | ALV - ALVORADA | RJALV | R. Zacarias da Silva, 132 | TV | Headend |  | Surveyor DC Power Supply | MEDIAKIND | TPAB856173 | IPTV | PROBES | Probes (IPTV) | Probes IPTV
RJ - RIO DE JANEIRO | RJO - RIO DE JANEIRO | ALV - ALVORADA | RJALV | R. Zacarias da Silva, 132 | TV | Headend |  | Surveyor DC Power Supply | MEDIAKIND | TPAB751357 | IPTV | PROBES | Probes (IPTV) | Probes IPTV
RJ - RIO DE JANEIRO | RJO - RIO DE JANEIRO | ALV - ALVORADA | RJALV | R. Zacarias da Silva, 132 | TV | Headend |  | Surveyor DC Power Supply | MEDIAKIND | TPAB751368 | IPTV | PROBES | Probes (IPTV) | Probes IPTV
RJ - RIO DE JANEIRO | RJO - RIO DE JANEIRO | ALV - ALVORADA | RJALV | R. Zacarias da Silva, 132 | TV | Headend |  | Surveyor DC Power Supply | MEDIAKIND | TPAB751370 | IPTV | PROBES | Probes (IPTV) | Probes IPTV
RJ - RIO DE JANEIRO | RJO - RIO DE JANEIRO | ALV - ALVORADA | RJALV | R. Zacarias da Silva, 132 | TV | Headend |  | Surveyor DC Power Supply | MEDIAKIND | TPAB751384 | IPTV | PROBES | Probes (IPTV) | Probes IPTV
RJ - RIO DE JANEIRO | RJO - RIO DE JANEIRO | ALV - ALVORADA | RJALV | R. Zacarias da Silva, 132 | TV | Headend |  | Surveyor DC Power Supply | MEDIAKIND | TPAB751389 | IPTV | PROBES | Probes (IPTV) | Probes IPTV
RJ - RIO DE JANEIRO | RJO - RIO DE JANEIRO | ALV - ALVORADA | RJALV | R. Zacarias da Silva, 132 | TV | Headend |  | Surveyor DC Power Supply | MEDIAKIND | TPAB751393 | IPTV | PROBES | Probes (IPTV) | Probes IPTV
RJ - RIO DE JANEIRO | RJO - RIO DE JANEIRO | ALV - ALVORADA | RJALV | R. Zacarias da Silva, 132 | TV | Headend |  | Surveyor DC Power Supply | MEDIAKIND | TPAB751396 | IPTV | PROBES | Probes (IPTV) | Probes IPTV
RJ - RIO DE JANEIRO | RJO - RIO DE JANEIRO | ALV - ALVORADA | RJALV | R. Zacarias da Silva, 132 | TV | Headend |  | Surveyor DC Power Supply | MEDIAKIND | TPAB751398 | IPTV | PROBES | Probes (IPTV) | Probes IPTV
RJ - RIO DE JANEIRO | RJO - RIO DE JANEIRO | ALV - ALVORADA | RJALV | R. Zacarias da Silva, 132 | TV | Headend |  | Surveyor DC Power Supply | MEDIAKIND | TPAB751397 | IPTV | PROBES | Probes (IPTV) | Probes IPTV
RJ - RIO DE JANEIRO | RJO - RIO DE JANEIRO | ALV - ALVORADA | RJALV | R. Zacarias da Silva, 132 | TV | Headend |  | Surveyor DC Power Supply | MEDIAKIND | TPAB751399 | IPTV | PROBES | Probes (IPTV) | Probes IPTV
RJ - RIO DE JANEIRO | RJO - RIO DE JANEIRO | ALV - ALVORADA | RJALV | R. Zacarias da Silva, 132 | TV | Headend |  | Surveyor DC Power Supply | MEDIAKIND | TPAB552483 | IPTV | PROBES | Probes (IPTV) | Probes IPTV
RJ - RIO DE JANEIRO | RJO - RIO DE JANEIRO | ALV - ALVORADA | RJALV | R. Zacarias da Silva, 132 | TV | Headend |  | Surveyor DC Power Supply | MEDIAKIND | TPAB552498 | IPTV | PROBES | Probes (IPTV) | Probes IPTV
RJ - RIO DE JANEIRO | RJO - RIO DE JANEIRO | ALV - ALVORADA | RJALV | R. Zacarias da Silva, 132 | TV | Headend |  | Surveyor DC Power Supply | MEDIAKIND | TPAB552508 | IPTV | PROBES | Probes (IPTV) | Probes IPTV
RJ - RIO DE JANEIRO | RJO - RIO DE JANEIRO | ALV - ALVORADA | RJALV | R. Zacarias da Silva, 132 | TV | Headend |  | Surveyor NMC - 2 port SFP+, 1G/10G | MEDIAKIND | AKAG292472 | IPTV | PROBES | Probes (IPTV) | Probes IPTV
RJ - RIO DE JANEIRO | RJO - RIO DE JANEIRO | ALV - ALVORADA | RJALV | R. Zacarias da Silva, 132 | TV | Headend |  | Surveyor NMC - 2 port SFP+, 1G/10G | MEDIAKIND | AKAG292538 | IPTV | PROBES | Probes (IPTV) | Probes IPTV
RJ - RIO DE JANEIRO | RJO - RIO DE JANEIRO | ALV - ALVORADA | RJALV | R. Zacarias da Silva, 132 | TV | Headend |  | Surveyor NMC - 2 port SFP+, 1G/10G | MEDIAKIND | AKO4971793 | IPTV | PROBES | Probes (IPTV) | Probes IPTV
RJ - RIO DE JANEIRO | RJO - RIO DE JANEIRO | ALV - ALVORADA | RJALV | R. Zacarias da Silva, 132 | TV | Headend |  | Surveyor NMC - 2 port SFP+, 1G/10G | MEDIAKIND | AKAG292563 | IPTV | PROBES | Probes (IPTV) | Probes IPTV
RJ - RIO DE JANEIRO | RJO - RIO DE JANEIRO | ALV - ALVORADA | RJALV | R. Zacarias da Silva, 132 | TV | Headend |  | Surveyor NMC - 2 port SFP+, 1G/10G | MEDIAKIND | AKAG292306 | IPTV | PROBES | Probes (IPTV) | Probes IPTV
RJ - RIO DE JANEIRO | RJO - RIO DE JANEIRO | ALV - ALVORADA | RJALV | R. Zacarias da Silva, 132 | TV | Headend |  | Surveyor NMC - 2 port SFP+, 1G/10G | MEDIAKIND | AKAG292328 | IPTV | PROBES | Probes (IPTV) | Probes IPTV
RJ - RIO DE JANEIRO | RJO - RIO DE JANEIRO | ALV - ALVORADA | RJALV | R. Zacarias da Silva, 132 | TV | Headend |  | Surveyor NMC - 2 port SFP+, 1G/10G | MEDIAKIND | AKAG292329 | IPTV | PROBES | Probes (IPTV) | Probes IPTV
RJ - RIO DE JANEIRO | RJO - RIO DE JANEIRO | ALV - ALVORADA | RJALV | R. Zacarias da Silva, 132 | TV | Headend |  | Surveyor NMC - 2 port SFP+, 1G/10G | MEDIAKIND | AKAG292343 | IPTV | PROBES | Probes (IPTV) | Probes IPTV
RJ - RIO DE JANEIRO | RJO - RIO DE JANEIRO | ALV - ALVORADA | RJALV | R. Zacarias da Silva, 132 | TV | Headend |  | Surveyor NMC - 2 port SFP+, 1G/10G | MEDIAKIND | AKAG292371 | IPTV | PROBES | Probes (IPTV) | Probes IPTV
RJ - RIO DE JANEIRO | RJO - RIO DE JANEIRO | ALV - ALVORADA | RJALV | R. Zacarias da Silva, 132 | TV | Headend |  | Surveyor NMC - 2 port SFP+, 1G/10G | MEDIAKIND | AKAG292430 | IPTV | PROBES | Probes (IPTV) | Probes IPTV
RJ - RIO DE JANEIRO | RJO - RIO DE JANEIRO | ALV - ALVORADA | RJALV | R. Zacarias da Silva, 132 | TV | Headend |  | Surveyor NMC - 2 port SFP+, 1G/10G | MEDIAKIND | AKAG292432 | IPTV | PROBES | Probes (IPTV) | Probes IPTV
RJ - RIO DE JANEIRO | RJO - RIO DE JANEIRO | ALV - ALVORADA | RJALV | R. Zacarias da Silva, 132 | TV | Headend |  | Surveyor NMC - 2 port SFP+, 1G/10G | MEDIAKIND | AKAG292458 | IPTV | PROBES | Probes (IPTV) | Probes IPTV
RJ - RIO DE JANEIRO | RJO - RIO DE JANEIRO | ALV - ALVORADA | RJALV | R. Zacarias da Silva, 132 | TV | Headend |  | Surveyor NMC - 2 port SFP+, 1G/10G | MEDIAKIND | AKAG292477 | IPTV | PROBES | Probes (IPTV) | Probes IPTV
RJ - RIO DE JANEIRO | RJO - RIO DE JANEIRO | ALV - ALVORADA | RJALV | R. Zacarias da Silva, 132 | TV | Headend |  | Surveyor NMC - 2 port SFP+, 1G/10G | MEDIAKIND | AKAG292507 | IPTV | PROBES | Probes (IPTV) | Probes IPTV
RJ - RIO DE JANEIRO | RJO - RIO DE JANEIRO | ALV - ALVORADA | RJALV | R. Zacarias da Silva, 132 | TV | Headend |  | Surveyor NMC - 2 port SFP+, 1G/10G | MEDIAKIND | AKAG292542 | IPTV | PROBES | Probes (IPTV) | Probes IPTV
RJ - RIO DE JANEIRO | RJO - RIO DE JANEIRO | ALV - ALVORADA | RJALV | R. Zacarias da Silva, 132 | TV | Headend |  | Surveyor NMC - 2 port SFP+, 1G/10G | MEDIAKIND | AKAG292567 | IPTV | PROBES | Probes (IPTV) | Probes IPTV
RJ - RIO DE JANEIRO | RJO - RIO DE JANEIRO | ALV - ALVORADA | RJALV | R. Zacarias da Silva, 132 | TV | Headend |  | Surveyor NMC - 2 port SFP+, 1G/10G | MEDIAKIND | AKAG292595 | IPTV | PROBES | Probes (IPTV) | Probes IPTV
RJ - RIO DE JANEIRO | RJO - RIO DE JANEIRO | ALV - ALVORADA | RJALV | R. Zacarias da Silva, 132 | TV | Headend |  | Surveyor NMC - 2 port SFP+, 1G/10G | MEDIAKIND | AKAG292606 | IPTV | PROBES | Probes (IPTV) | Probes IPTV
RJ - RIO DE JANEIRO | RJO - RIO DE JANEIRO | ALV - ALVORADA | RJALV | R. Zacarias da Silva, 132 | TV | Headend |  | Surveyor NMC - 2 port SFP+, 1G/10G | MEDIAKIND | AKAG317973 | IPTV | PROBES | Probes (IPTV) | Probes IPTV
RJ - RIO DE JANEIRO | RJO - RIO DE JANEIRO | ALV - ALVORADA | RJALV | R. Zacarias da Silva, 132 | TV | Headend |  | Surveyor NMC - 2 port SFP+, 1G/10G | MEDIAKIND | AKAG318005 | IPTV | PROBES | Probes (IPTV) | Probes IPTV
RJ - RIO DE JANEIRO | RJO - RIO DE JANEIRO | ALV - ALVORADA | RJALV | R. Zacarias da Silva, 132 | TV | Headend |  | Surveyor NMC - 2 port SFP+, 1G/10G | MEDIAKIND | AKAG410800 | IPTV | PROBES | Probes (IPTV) | Probes IPTV
RJ - RIO DE JANEIRO | RJO - RIO DE JANEIRO | ALV - ALVORADA | RJALV | R. Zacarias da Silva, 132 | TV | Headend |  | Surveyor NMC - 2 port SFP+, 1G/10G | MEDIAKIND | AKAG410763 | IPTV | PROBES | Probes (IPTV) | Probes IPTV
RJ - RIO DE JANEIRO | RJO - RIO DE JANEIRO | ALV - ALVORADA | RJALV | R. Zacarias da Silva, 132 | TV | Headend |  | Surveyor NMC - 2 port SFP+, 1G/10G | MEDIAKIND | AKAG600762 | IPTV | PROBES | Probes (IPTV) | Probes IPTV
RJ - RIO DE JANEIRO | RJO - RIO DE JANEIRO | ALV - ALVORADA | RJALV | R. Zacarias da Silva, 132 | TV | Headend |  | Surveyor NMC - 2 port SFP+, 1G/10G | MEDIAKIND | AKAG602068 | IPTV | PROBES | Probes (IPTV) | Probes IPTV
RJ - RIO DE JANEIRO | RJO - RIO DE JANEIRO | ALV - ALVORADA | RJALV | R. Zacarias da Silva, 132 | TV | Headend |  | Surveyor NMC - 2 port SFP+, 1G/10G | MEDIAKIND | AKAG317988 | IPTV | PROBES | Probes (IPTV) | Probes IPTV
RJ - RIO DE JANEIRO | RJO - RIO DE JANEIRO | ALV - ALVORADA | RJALV | R. Zacarias da Silva, 132 | TV | Headend |  | Surveyor NMC - 2 port SFP+, 1G/10G | MEDIAKIND | AKAG600701 | IPTV | PROBES | Probes (IPTV) | Probes IPTV
RJ - RIO DE JANEIRO | RJO - RIO DE JANEIRO | ALV - ALVORADA | RJALV | R. Zacarias da Silva, 132 | TV | Headend |  | Surveyor NMC - 2 port SFP+, 1G/10G | MEDIAKIND | AKAG410788 | IPTV | PROBES | Probes (IPTV) | Probes IPTV
RJ - RIO DE JANEIRO | RJO - RIO DE JANEIRO | ALV - ALVORADA | RJALV | R. Zacarias da Silva, 132 | TV | Headend |  | Surveyor NMC - 2 port SFP+, 1G/10G | MEDIAKIND | AKAG600693 | IPTV | PROBES | Probes (IPTV) | Probes IPTV
RJ - RIO DE JANEIRO | RJO - RIO DE JANEIRO | ALV - ALVORADA | RJALV | R. Zacarias da Silva, 132 | TV | Headend |  | Surveyor NMC - 2 port SFP+, 1G/10G | MEDIAKIND | AKAG602034 | IPTV | PROBES | Probes (IPTV) | Probes IPTV
RJ - RIO DE JANEIRO | RJO - RIO DE JANEIRO | ALV - ALVORADA | RJALV | R. Zacarias da Silva, 132 | TV | Headend |  | Surveyor NMC - 2 port SFP+, 1G/10G | MEDIAKIND | AKAG602035 | IPTV | PROBES | Probes (IPTV) | Probes IPTV
RJ - RIO DE JANEIRO | RJO - RIO DE JANEIRO | ALV - ALVORADA | RJALV | R. Zacarias da Silva, 132 | TV | Headend |  | Surveyor NMC - 2 port SFP+, 1G/10G | MEDIAKIND | AKAG602079 | IPTV | PROBES | Probes (IPTV) | Probes IPTV
CE - CEARA | FLA - FORTALEZA | CEN - CENTRO | CECEN | Rua Sena Madureira 1020 - Centro | TV | Headend |  | Surveyor NMC - 2 port SFP+, 1G/10G | MEDIAKIND | AKAG601992 | IPTV | PROBES | Probes (IPTV) | Probes IPTV
RJ - RIO DE JANEIRO | RJO - RIO DE JANEIRO | ALV - ALVORADA | RJALV | R. Zacarias da Silva, 132 | TV | Headend |  | Surveyor NMC - 2 port SFP+, 1G/10G | MEDIAKIND | AKAG602026 | IPTV | PROBES | Probes (IPTV) | Probes IPTV
CE - CEARA | FLA - FORTALEZA | CEN - CENTRO | CECEN | Rua Sena Madureira 1020 - Centro | TV | Headend |  | Surveyor NMC - 2 port SFP+, 1G/10G | MEDIAKIND | AKAG602033 | IPTV | PROBES | Probes (IPTV) | Probes IPTV
RJ - RIO DE JANEIRO | RJO - RIO DE JANEIRO | ALV - ALVORADA | RJALV | R. Zacarias da Silva, 132 | TV | Headend |  | Surveyor NMC - 2 port SFP+, 1G/10G | MEDIAKIND | AKAG602069 | IPTV | PROBES | Probes (IPTV) | Probes IPTV
RJ - RIO DE JANEIRO | RJO - RIO DE JANEIRO | ALV - ALVORADA | RJALV | R. Zacarias da Silva, 132 | TV | Headend |  | Surveyor NMC - 2 port SFP+, 1G/10G | MEDIAKIND | AKAG292494 | IPTV | PROBES | Probes (IPTV) | Probes IPTV
RJ - RIO DE JANEIRO | RJO - RIO DE JANEIRO | ALV - ALVORADA | RJALV | R. Zacarias da Silva, 132 | TV | Headend |  | Surveyor NMC - 2 port SFP+, 1G/10G | MEDIAKIND | AKAG318006 | IPTV | PROBES | Probes (IPTV) | Probes IPTV
RJ - RIO DE JANEIRO | RJO - RIO DE JANEIRO | ALV - ALVORADA | RJALV | R. Zacarias da Silva, 132 | TV | Headend |  | Surveyor NMC - 2 port SFP+, 1G/10G | MEDIAKIND | AKAG410779 | IPTV | PROBES | Probes (IPTV) | Probes IPTV
RJ - RIO DE JANEIRO | RJO - RIO DE JANEIRO | ALV - ALVORADA | RJALV | R. Zacarias da Silva, 132 | TV | Headend |  | Surveyor NMC - 2 port SFP+, 1G/10G | MEDIAKIND | AKAG410782 | IPTV | PROBES | Probes (IPTV) | Probes IPTV
RJ - RIO DE JANEIRO | RJO - RIO DE JANEIRO | ALV - ALVORADA | RJALV | R. Zacarias da Silva, 132 | TV | Headend |  | Surveyor NMC - 2 port SFP+, 1G/10G | MEDIAKIND | AKAG410820 | IPTV | PROBES | Probes (IPTV) | Probes IPTV
RJ - RIO DE JANEIRO | RJO - RIO DE JANEIRO | ALV - ALVORADA | RJALV | R. Zacarias da Silva, 132 | TV | Headend |  | Surveyor NMC - 2 port SFP+, 1G/10G | MEDIAKIND | AKAG600677 | IPTV | PROBES | Probes (IPTV) | Probes IPTV
RJ - RIO DE JANEIRO | RJO - RIO DE JANEIRO | ALV - ALVORADA | RJALV | R. Zacarias da Silva, 132 | TV | Headend |  | Surveyor NMC - 2 port SFP+, 1G/10G | MEDIAKIND | AKAG600687 | IPTV | PROBES | Probes (IPTV) | Probes IPTV
RJ - RIO DE JANEIRO | RJO - RIO DE JANEIRO | ALV - ALVORADA | RJALV | R. Zacarias da Silva, 132 | TV | Headend |  | Surveyor NMC - 2 port SFP+, 1G/10G | MEDIAKIND | AKAG600688 | IPTV | PROBES | Probes (IPTV) | Probes IPTV
RJ - RIO DE JANEIRO | RJO - RIO DE JANEIRO | ALV - ALVORADA | RJALV | R. Zacarias da Silva, 132 | TV | Headend |  | Surveyor NMC - 2 port SFP+, 1G/10G | MEDIAKIND | AKAG600690 | IPTV | PROBES | Probes (IPTV) | Probes IPTV
RJ - RIO DE JANEIRO | RJO - RIO DE JANEIRO | ALV - ALVORADA | RJALV | R. Zacarias da Silva, 132 | TV | Headend |  | Surveyor NMC - 2 port SFP+, 1G/10G | MEDIAKIND | AKAG600692 | IPTV | PROBES | Probes (IPTV) | Probes IPTV
RJ - RIO DE JANEIRO | RJO - RIO DE JANEIRO | ALV - ALVORADA | RJALV | R. Zacarias da Silva, 132 | TV | Headend |  | Surveyor NMC - 2 port SFP+, 1G/10G | MEDIAKIND | AKAG600767 | IPTV | PROBES | Probes (IPTV) | Probes IPTV
RJ - RIO DE JANEIRO | RJO - RIO DE JANEIRO | ALV - ALVORADA | RJALV | R. Zacarias da Silva, 132 | TV | Headend |  | Surveyor NMC - 2 port SFP+, 1G/10G | MEDIAKIND | AKAG600785 | IPTV | PROBES | Probes (IPTV) | Probes IPTV
RJ - RIO DE JANEIRO | RJO - RIO DE JANEIRO | ALV - ALVORADA | RJALV | R. Zacarias da Silva, 132 | TV | Headend |  | Surveyor NMC - 2 port SFP+, 1G/10G | MEDIAKIND | AKAG600811 | IPTV | PROBES | Probes (IPTV) | Probes IPTV
RJ - RIO DE JANEIRO | RJO - RIO DE JANEIRO | ALV - ALVORADA | RJALV | R. Zacarias da Silva, 132 | TV | Headend |  | Surveyor NMC - 2 port SFP+, 1G/10G | MEDIAKIND | AKAG601997 | IPTV | PROBES | Probes (IPTV) | Probes IPTV
RJ - RIO DE JANEIRO | RJO - RIO DE JANEIRO | ALV - ALVORADA | RJALV | R. Zacarias da Silva, 132 | TV | Headend |  | Surveyor NMC - 2 port SFP+, 1G/10G | MEDIAKIND | AKAG602002 | IPTV | PROBES | Probes (IPTV) | Probes IPTV
RJ - RIO DE JANEIRO | RJO - RIO DE JANEIRO | ALV - ALVORADA | RJALV | R. Zacarias da Silva, 132 | TV | Headend |  | Surveyor NMC - 2 port SFP+, 1G/10G | MEDIAKIND | AKAG602004 | IPTV | PROBES | Probes (IPTV) | Probes IPTV
RJ - RIO DE JANEIRO | RJO - RIO DE JANEIRO | ALV - ALVORADA | RJALV | R. Zacarias da Silva, 132 | TV | Headend |  | Surveyor NMC - 2 port SFP+, 1G/10G | MEDIAKIND | AKAG602005 | IPTV | PROBES | Probes (IPTV) | Probes IPTV
RJ - RIO DE JANEIRO | RJO - RIO DE JANEIRO | ALV - ALVORADA | RJALV | R. Zacarias da Silva, 132 | TV | Headend |  | Surveyor NMC - 2 port SFP+, 1G/10G | MEDIAKIND | AKAG602018 | IPTV | PROBES | Probes (IPTV) | Probes IPTV
RJ - RIO DE JANEIRO | RJO - RIO DE JANEIRO | ALV - ALVORADA | RJALV | R. Zacarias da Silva, 132 | TV | Headend |  | Surveyor NMC - 2 port SFP+, 1G/10G | MEDIAKIND | AKAG602052 | IPTV | PROBES | Probes (IPTV) | Probes IPTV
RJ - RIO DE JANEIRO | RJO - RIO DE JANEIRO | ALV - ALVORADA | RJALV | R. Zacarias da Silva, 132 | TV | Headend |  | Surveyor NMC - 2 port SFP+, 1G/10G | MEDIAKIND | AKAG602087 | IPTV | PROBES | Probes (IPTV) | Probes IPTV
RJ - RIO DE JANEIRO | RJO - RIO DE JANEIRO | ALV - ALVORADA | RJALV | R. Zacarias da Silva, 132 | TV | Headend |  | Surveyor NMC - 2 port SFP+, 1G/10G | MEDIAKIND | AKAG317999 | IPTV | PROBES | Probes (IPTV) | Probes IPTV
RJ - RIO DE JANEIRO | RJO - RIO DE JANEIRO | ALV - ALVORADA | RJALV | R. Zacarias da Silva, 132 | TV | Headend |  | Surveyor NMC - 2 port SFP+, 1G/10G | MEDIAKIND | AKAG600704 | IPTV | PROBES | Probes (IPTV) | Probes IPTV
RJ - RIO DE JANEIRO | RJO - RIO DE JANEIRO | ALV - ALVORADA | RJALV | R. Zacarias da Silva, 132 | TV | Headend |  | Surveyor NMC - 2 port SFP+, 1G/10G | MEDIAKIND | AKAG600728 | IPTV | PROBES | Probes (IPTV) | Probes IPTV
RJ - RIO DE JANEIRO | RJO - RIO DE JANEIRO | ALV - ALVORADA | RJALV | R. Zacarias da Silva, 132 | TV | Headend |  | Surveyor NMC - 2 port SFP+, 1G/10G | MEDIAKIND | AKAG600755 | IPTV | PROBES | Probes (IPTV) | Probes IPTV
RJ - RIO DE JANEIRO | RJO - RIO DE JANEIRO | ALV - ALVORADA | RJALV | R. Zacarias da Silva, 132 | TV | Headend |  | Surveyor NMC - 2 port SFP+, 1G/10G | MEDIAKIND | AKAG600763 | IPTV | PROBES | Probes (IPTV) | Probes IPTV
RJ - RIO DE JANEIRO | RJO - RIO DE JANEIRO | ALV - ALVORADA | RJALV | R. Zacarias da Silva, 132 | TV | Headend |  | Surveyor NMC - 2 port SFP+, 1G/10G | MEDIAKIND | AKAG600789 | IPTV | PROBES | Probes (IPTV) | Probes IPTV
RJ - RIO DE JANEIRO | RJO - RIO DE JANEIRO | ALV - ALVORADA | RJALV | R. Zacarias da Silva, 132 | TV | Headend |  | Surveyor NMC - 2 port SFP+, 1G/10G | MEDIAKIND | AKAG600804 | IPTV | PROBES | Probes (IPTV) | Probes IPTV
RJ - RIO DE JANEIRO | RJO - RIO DE JANEIRO | ALV - ALVORADA | RJALV | R. Zacarias da Silva, 132 | TV | Headend |  | Surveyor NMC - 2 port SFP+, 1G/10G | MEDIAKIND | AKAG600808 | IPTV | PROBES | Probes (IPTV) | Probes IPTV
RJ - RIO DE JANEIRO | RJO - RIO DE JANEIRO | ALV - ALVORADA | RJALV | R. Zacarias da Silva, 132 | TV | Headend |  | Surveyor NMC - 2 port SFP+, 1G/10G | MEDIAKIND | AKAG602025 | IPTV | PROBES | Probes (IPTV) | Probes IPTV
RJ - RIO DE JANEIRO | RJO - RIO DE JANEIRO | ALV - ALVORADA | RJALV | R. Zacarias da Silva, 132 | TV | Headend |  | Surveyor NMC - 2 port SFP+, 1G/10G | MEDIAKIND | AKAG602051 | IPTV | PROBES | Probes (IPTV) | Probes IPTV
RJ - RIO DE JANEIRO | RJO - RIO DE JANEIRO | ALV - ALVORADA | RJALV | R. Zacarias da Silva, 132 | TV | Headend |  | Surveyor TS 250 Program, AC | MEDIAKIND | KSA2796125 | IPTV/OTT/DTH | PROBES | Probes (IPTV/OTT/DTH) | Probe Headend
BA - BAHIA | SDR - SALVADOR | BDEA - BOLANDEIRA | BABDEA | RUA DOS COLIBRIS, 133/235 | TV | Headend |  | Surveyor TS 250 Program, DC | MEDIAKIND | SRVTS-KSA3435136 | IPTV | PROBES | Probes (IPTV) | Probes IPTV
AP - AMAPA | MPA - MACAPA | CTO - CENTRO MACAPA | APCTO | Av. Duque de Caxias, 106, Centro, Macapá- Amapá, CEP 68.900-071 | TV | Headend |  | Surveyor TS 250 Program, DC (APCTO-SURV-01) | MEDIAKIND | SRVTS-KSA2796000 | IPTV | PROBES | Probes (IPTV) | Probes IPTV
BA - BAHIA | BES - BARREIRAS | BES - BARREIRAS | BABES | Rua Dr. Abilio Faria, 255 - Centro - Barreiras BA | TV | Headend |  | Surveyor TS 250 Program, DC (BABIRA-SURV-01) | MEDIAKIND | SRVTS-KSA2796133 | IPTV | PROBES | Probes (IPTV) | Probes IPTV
BA - BAHIA | SDR - SALVADOR | BRRR - BARROS REIS | BABRRR | RUA BERNARDO SPECTOR, 80 | TV | Headend |  | Surveyor TS 250 Program, DC (BABRRR-SURV-01) | MEDIAKIND | SRVTS-KSA2666091 | IPTV | PROBES | Probes (IPTV) | Probes IPTV
BA - BAHIA | SDR - SALVADOR | CPIS - CAMPINAS | BACPIS | Rua jardim Campinas 02 - Campinas de Pirajá | TV | Headend |  | Surveyor TS 250 Program, DC (BACPIS-SURV-01) | MEDIAKIND | SRVTS-KSA3448336 | IPTV | PROBES | Probes (IPTV) | Probes IPTV
BA -BAHIA | EUS - EUNAPOLIS | EUS - EUNAPOLIS | BAEUS | AV D PEDRO II 501 | TV | N/D |  | Surveyor TS 250 Program, DC (BAEUS-SURV-01) | MEDIAKIND | SRVTS-KSA4209014 | IPTV | PROBES | Probes (IPTV) | Probes IPTV
BA -BAHIA | FSA - FEIRA DE SANTANA | GOVS - GETULIO VARGAS | BAGOVS | AV GETULIO VARGAS,1303 PONTO CENTRAL | TV | N/D |  | Surveyor TS 250 Program, DC (BAGOVS-SURV-01) | MEDIAKIND | SRVTS-KSA4114496 | IPTV | PROBES | Probes (IPTV) | Probes IPTV
BA - BAHIA | SDR - SALVADOR | IGAW - ITAIGARA | BAIGAW | AV ANTONIO CARLOS MAGALHAES , 881 ITAIGARA (errado no STC) | TV | Headend |  | Surveyor TS 250 Program, DC (BAIGAW-SURV-01) | MEDIAKIND | SRVTS-KSA2689495 | IPTV | PROBES | Probes (IPTV) | Probes IPTV
BA -BAHIA | ITB - ITABUNA | ITB - ITABUNA | BAITB | RUA MANOEL CERQUEIRA BRANDAO,347 PONTALZINHO | TV | N/D |  | Surveyor TS 250 Program, DC (BAITB-SURV-01) | MEDIAKIND | SRVTS-KSA3499761 | IPTV | PROBES | Probes (IPTV) | Probes IPTV
BA -BAHIA | JEE - JEQUIE | JEE - JEQUIE | BAJEE | PCA LUIZ VIANA FILHO, N. 92. CENTRO | TV | N/D |  | Surveyor TS 250 Program, DC (BAJEE-SURV-01) | MEDIAKIND | SRVTS-KSA4114492 | IPTV | PROBES | Probes (IPTV) | Probes IPTV
BA -BAHIA | JUO - JUAZEIRO | JUO - JUAZEIRO | BAJUO | RUA OSCAR RIBEIRO,0 CENTRO | TV | N/D |  | Surveyor TS 250 Program, DC (BAJUO-SURV-01) | MEDIAKIND | SRVTS-KSA4114464 | IPTV | PROBES | Probes (IPTV) | Probes IPTV
BA -BAHIA | SCTV - SAO CRISTOVAO | SACT - SAO CRISTOVAO | BASACT | PQE RECREIO BANDEIRANTES LOT 4 E 10 | TV | N/D |  | Surveyor TS 250 Program, DC (BASACT-SURV-01) | MEDIAKIND | SRVTS-KSA4114715 | IPTV | PROBES | Probes (IPTV) | Probes IPTV
BA -BAHIA | TAF - TEIXEIRA DE FREITAS | TAF - TEIXEIRA DE FREITAS | BATAF | RUA CLODOALDO AMARAL 20 | TV | N/D |  | Surveyor TS 250 Program, DC (BATAF-SURV-01) | MEDIAKIND | SRVTS-KSA4208965 | IPTV | PROBES | Probes (IPTV) | Probes IPTV
BA -BAHIA | VCA - VITORIA DA CONQUISTA | VCA - VITORIA DA CONQUISTA | BAVCA | RUA SIQUEIRA CAMPOS,120 CENTRO | TV | N/D |  | Surveyor TS 250 Program, DC (BAVCA-SURV-01) | MEDIAKIND | SRVTS-KSA4114472 | IPTV | PROBES | Probes (IPTV) | Probes IPTV
CE - CEARA | FLA - FORTALEZA | ALD - ALDEOTA | CEALD | RUA TIBURCIO CAVALCANTE 1359 | TV | Headend |  | Surveyor TS 250 Program, DC (CEALD-SURV-01) | MEDIAKIND | SRVTS-KSA2666127 | IPTV | PROBES | Probes (IPTV) | Probes IPTV
CE - CEARA | FLA - FORTALEZA | CEN - CENTRO | CECEN | Rua Sena Madureira 1020 - Centro | TV | Headend |  | Surveyor TS 250 Program, DC (CEFLA-SURV-01) | MEDIAKIND | SRVTS-KSA2711173 | IPTV | PROBES | Probes (IPTV) | Probes IPTV
CE - CEARA | JNE - JUAZEIRO DO NORTE | JNE - JUAZEIRO DO NORTE | CEJNE | Rua Padre Cicero, 641 - Centro - Juazeiro do Norte - CE | TV | Headend |  | Surveyor TS 250 Program, DC (CEJNE-SURV-01) | MEDIAKIND | SRVTS-KSA3435111 | IPTV | PROBES | Probes (IPTV) | Probes IPTV
CE - CEARA | FLA - FORTALEZA | PRN - PARANGABA | CEPRN | Rua Professor Teodorico, 20 - Montese - Fortaleza - CE | TV | Headend |  | Surveyor TS 250 Program, DC (CEPRN-SURV-01) | MEDIAKIND | SRVTS-KSA2796233 | IPTV | PROBES | Probes (IPTV) | Probes IPTV
DF - DISTRITO FEDERAL | BSA - BRASILIA | ETCL - CEILANDIA CENTRO | DFETCL | QNM 02, Conj. F, Lotes 2 a 14, Ceilandia. | TV | Headend |  | Surveyor TS 250 Program, DC (DFETCL-SURV-01) | MEDIAKIND | SRVTS-KSA2796110 | IPTV | PROBES | Probes (IPTV) | Probes IPTV
DF - DISTRITO FEDERAL | BSA - BRASILIA | ETCO - TEL CENTRO NORTE | DFETCO | SCN, Quadra 03, Bloco A (Parte 1o SS - DG Térreo; Sobreloja; 1o Pavimento; 4o e 5o Pavimentos e Cyber SIG) | TV | Headend |  | Surveyor TS 250 Program, DC (DFETCO-SURV-01) | MEDIAKIND | SRVTS-KSA2711151 | IPTV | PROBES | Probes (IPTV) | Probes IPTV
DF - DISTRITO FEDERAL | BSA - BRASILIA | ETCR - CRUZEIRO | DFETCR | SHC, EQ. 6/8, Área Especial, Lote 02, Otogonal DF. | TV | Headend |  | Surveyor TS 250 Program, DC (DFETCR-SURV-01) | MEDIAKIND | SRVTS-KSA2796111 | IPTV | PROBES | Probes (IPTV) | Probes IPTV
DF - DISTRITO FEDERAL | BSA - BRASILIA | ETSB - SOBRADINHO | DFETSB | Q. 8, A. E., Sobradinho, DF. | TV | Headend |  | Surveyor TS 250 Program, DC (DFETSB-SURV-01) | MEDIAKIND | SRVTS-KSA3435152 | IPTV | PROBES | Probes (IPTV) | Probes IPTV
DF - DISTRITO FEDERAL | BSA - BRASILIA | ETTG - TAGUATINGA | DFETTG | EQ C-10 e EQ C-11, SETOR CENTRAL | TV | Headend |  | Surveyor TS 250 Program, DC (DFETTG-SURV-01) | MEDIAKIND | SRVTS-KSA2796226 | IPTV | PROBES | Probes (IPTV) | Probes IPTV
ES - ESPIRITO SANTOS | JAMC - ITAQUARI | JAMC - JARDIM AMERICA LC | ESJAMC | RUA HONDURAS,0 JD AMERICA | TV | N/D |  | Surveyor TS 250 Program, DC (ESJAMC-SURV-01) | MEDIAKIND | SRVTS-KSA4114723 | IPTV | PROBES | Probes (IPTV) | Probes IPTV
ES - ESPIRITO SANTOS | NVI - NOVA VENECIA | NVI - NOVA VENECIA LC | ESNVI | PCA JONES SANTOS NEVES,0 CENTRO | TV | N/D |  | Surveyor TS 250 Program, DC (ESNVI-SURV-01) | MEDIAKIND | SRVTS-KSA3499468 | IPTV | PROBES | Probes (IPTV) | Probes IPTV
ES - ESPIRITO SANTOS | VTA - VITORIA | PCO - PRAIA DO CANTO - LC | ESPCO | RUA MOACIR AVIDOS, 214, PRAIA DO CANTO | TV | N/D |  | Surveyor TS 250 Program, DC (ESPCO-SURV-01) | MEDIAKIND | SRVTS-KSA4114712 | IPTV | PROBES | Probes (IPTV) | Probes IPTV
ES - ESPIRITO SANTOS | VVA - VILA VELHA | VVA - VILA VELHA | ESVVA | RUA CB AYLSON SIMOES,0 CENTRO | TV | N/D |  | Surveyor TS 250 Program, DC (ESVVA-SURV-01) | MEDIAKIND | SRVTS-KSA4208999 | IPTV | PROBES | Probes (IPTV) | Probes IPTV
GO - GOIAS | GNA - GOIANIA | ACG - APARECIDA DE GOIANIA | GOACG | RUA SÃO DO BERNARDO , QD.04, LT.6/7 - nº S/N | TV | Headend |  | Surveyor TS 250 Program, DC (GOACG-SURV-01) | MEDIAKIND | SRVTS-KSA2796002 | IPTV | PROBES | Probes (IPTV) | Probes IPTV
GO - GOIAS | ANS - ANAPOLIS | ANS - ANAPOLIS CENTRO | GOANS | R SEN SOCRATES M DINIZ SETOR CENTRAL | TV | N/D |  | Surveyor TS 250 Program, DC (GOANS-SURV-01) | MEDIAKIND | SRVTS-KSA4114739 | IPTV | PROBES | Probes (IPTV) | Probes IPTV
GO - GOIAS | GNA - GOIANIA | CTO - GOIANIA CENTRO | GOCTO | RUA 3 C/7- LOT.65/41/67 QD-8 | TV | Headend |  | Surveyor TS 250 Program, DC (GOCTO-SURV-01) | MEDIAKIND | SRVTS-KSA2689508 | IPTV | PROBES | Probes (IPTV) | Probes IPTV
GO - GOIAS | MIH - MORRINHOS | MIH - MORRINHOS | GOMIH | R PARA S CENTRAL | TV | N/D |  | Surveyor TS 250 Program, DC (GOMIH-SURV-01) | MEDIAKIND | SRVTS-KSA4114477 | IPTV | PROBES | Probes (IPTV) | Probes IPTV
GO - GOIAS | RVD - RIO VERDE | RVD - RIO VERDE | GORVD | Pça. Joaquim S. Leão, Qd.3, Lt.3, nº 324 | TV | N/D |  | Surveyor TS 250 Program, DC (GORVD-SURV-01) | MEDIAKIND | SRVTS-KSA4114735 | IPTV | PROBES | Probes (IPTV) | Probes IPTV
GO - GOIAS | GNA - GOIANIA | SAF - GOIANIA ST DOS AFONSOS | GOSAF | R. Dourados, Qd.126, Lt. 13/ 16. - nº S/N | TV | Headend |  | Surveyor TS 250 Program, DC (GOSAF-SURV-01) | MEDIAKIND | SRVTS-KSA3435144 | IPTV | PROBES | Probes (IPTV) | Probes IPTV
MA - MARANHAO | SLS - SAO LUIS | CTO - CENTRO - SAO LUIS | MACTO | AV. ALEXANDRE DE MOURA, 86 | TV | Headend |  | Surveyor TS 250 Program, DC (MACTO-SURV-01) | MEDIAKIND | SRVTS-KSA2796095 | IPTV | PROBES | Probes (IPTV) | Probes IPTV
MG - MINAS GERAIS | ARI - ARAGUARI | ARI - ARAGUARI | MGARI | Av. Cel. Teodolino Pereira Araujo, 1243 - Centro - Araguari - MG | TV | Headend |  | Surveyor TS 250 Program, DC (MGARI-SURV-01) | MEDIAKIND | SRVTS-KSA2796015 | IPTV | PROBES | Probes (IPTV) | Probes IPTV
MG - MINAS GERAIS | BET - BETIM | BET - BETIM | MGBET | Av Juscelino Kubstchek, 162 | TV | Headend |  | Surveyor TS 250 Program, DC (MGBET-SURV-01) | MEDIAKIND | SRVTS-KSA2795998 | IPTV | PROBES | Probes (IPTV) | Probes IPTV
MG - MINAS GERAIS | MCL - MONTES CLAROS | CEN - CENTRO DIGITAL | MGCEN | RUA PADRE AUGUSTO 164 (nº certo é 186) | TV | Headend |  | Surveyor TS 250 Program, DC (MGCEN-SURV-01) | MEDIAKIND | SRVTS-KSA2689540 | IPTV | PROBES | Probes (IPTV) | Probes IPTV
MG - MINAS GERAIS | CGS - CATAGUASES | CGS - CATAGUASES | MGCGS | Praça Sandoval de Azevedo, 19, Centro - Cataguases - MG | TV | Headend |  | Surveyor TS 250 Program, DC (MGCGS-SURV-01) | MEDIAKIND | SRVTS-KSA3435121 | IPTV | PROBES | Probes (IPTV) | Probes IPTV
MG - MINAS GERAIS | VGA - VARGINHA | CNT - CENTRO | MGCNT | RUA DELFIM MOREIRA 407 | TV | Headend |  | Surveyor TS 250 Program, DC (MGCNT-SURV-01) | MEDIAKIND | SRVTS-KSA2666089 | IPTV | PROBES | Probes (IPTV) | Probes IPTV
MG - MINAS GERAIS | BHE - BELO HORIZONTE | FLO - FLORAMAR | MGFLO | Rua Americo Martins da Costa, 997 - Minaslandia - Belo Horizonte - MG | TV | Headend |  | Surveyor TS 250 Program, DC (MGFLO-SURV-01) | MEDIAKIND | SRVTS-KSA2796141 | IPTV | PROBES | Probes (IPTV) | Probes IPTV
MG - MINAS GERAIS | PTC - PATROCINIO | PTC - PATROCINIO | MGPTC | RUA TEODORO GONCALVES,226 CENTRO | TV | Headend |  | Surveyor TS 250 Program, DC (MGPTC-SURV-01) | MEDIAKIND | SRVTS-KSA3435146 | IPTV | PROBES | Probes (IPTV) | Probes IPTV
MG - MINAS GERAIS | JFA - JUIZ DE FORA | RBR - RIO BRANCO | MGRBR | AV. BARÃO DO RIO BRANCO Nº 1680 | TV | Headend |  | Surveyor TS 250 Program, DC (MGRBR-SURV-01) | MEDIAKIND | SRVTS-KSA2796113 | IPTV | PROBES | Probes (IPTV) | Probes IPTV
MG - MINAS GERAIS | UBA - UBA | SCW - SANTA CRUZ | MGSCW | Rua Peixoto Filho, 139 - Centro- Ubá - MG | TV | Headend |  | Surveyor TS 250 Program, DC (MGSCW-SURV-01) | MEDIAKIND | SRVTS-KSA2796058 | IPTV | PROBES | Probes (IPTV) | Probes IPTV
MG - MINAS GERAIS | SLA - SETE LAGOAS | SLA - SETE LAGOAS | MGSLA | Rua Ilka França, 130 - Centro - Set Lagoas - MG | TV | Headend |  | Surveyor TS 250 Program, DC (MGSLA-SURV-01) | MEDIAKIND | SRVTS-KSA3499729 | IPTV | PROBES | Probes (IPTV) | Probes IPTV
MG - MINAS GERAIS | GVS - GOVERNADOR VALADARES | VBR - VILA BRETAS | MGVBR | AV JUSCELINO KUBSTICHEK 1157 | TV | Headend |  | Surveyor TS 250 Program, DC (MGVBR-SURV-01) | MEDIAKIND | SRVTS-KSA2796217 | IPTV | PROBES | Probes (IPTV) | Probes IPTV
MG - MINAS GERAIS | BHE - BELO HORIZONTE | VNO - VENDA NOVA | MGVNO | Rua Padre Pedro Pinto, 1202 - Venda Nova - Belho Horizonte - MG | TV | Headend |  | Surveyor TS 250 Program, DC (MGVNO-SURV-01) | MEDIAKIND | SRVTS-KSA2796186 | IPTV | PROBES | Probes (IPTV) | Probes IPTV
MG - MINAS GERAIS | VPN - VESPASIANO | VPN - VESPASIANO | MGVPN | Rua Nossa Senhora de Lourdes, 337 - Cnetro - Vespasiano - MG | TV | Headend |  | Surveyor TS 250 Program, DC (MGVPN-SURV-01) | MEDIAKIND | SRVTS-KSA2796162 | IPTV | PROBES | Probes (IPTV) | Probes IPTV
MS - MATO GROSSO DO SUL | CPE - CAMPO GRANDE | CPCE - CAMPO GRANDE | MSCPCE | Rua Rui Barbosa 3040 Esquina Maracajú | TV | N/D |  | Surveyor TS 250 Program, DC (MSCPCE-SURV-01) | MEDIAKIND | SRVTS-KSA4114497 | IPTV | PROBES | Probes (IPTV) | Probes IPTV
MS - MATO GROSSO DO SUL | DOS - DOURADOS | DOCE - DOURADOS | MSDOCE | RUA CAMILO ERMELINDO DA SILVA , 705 VILA PLANALTO | TV | Headend |  | Surveyor TS 250 Program, DC (MSDOCE-SURV-01) | MEDIAKIND | SRVTS-KSA3499768 | IPTV | PROBES | Probes (IPTV) | Probes IPTV
MT - MATO GROSSO | CBA - CUIABA | ECBA - TEL CENTRO CUIABA | MTECBA | Rua Barão de Melgaço, 3209 – Centro – Cuiabá - MT | TV | N/D |  | Surveyor TS 250 Program, DC (MTECBA-SURV-01) | MEDIAKIND | SRVTS-KSA4114486 | IPTV | PROBES | Probes (IPTV) | Probes IPTV
MT - MATO GROSSO | ROI - RONDONOPOLIS | EROI - TEL CENTRO RONDONOPOLIS | MTEROI | Avenida Marechal Dutra 920 - Centro | TV | Headend |  | Surveyor TS 250 Program, DC (MTEROI-SURV-01) | MEDIAKIND | SRVTS-KSA2795999 | IPTV | PROBES | Probes (IPTV) | Probes IPTV
MT - MATO GROSSO | SNO - SINOP | ESNO - TEL SINOP | MTESNO | AV SIBIPIRUNAS 3800 | TV | N/D |  | Surveyor TS 250 Program, DC (MTESNO-SURV-01) | MEDIAKIND | SRVTS-KSA4114476 | IPTV | PROBES | Probes (IPTV) | Probes IPTV
PA - PARA | BLM - BELEM | CTO - CENTRO - BELEM | PACTO | TV. DR MORAES ,121. | TV | Headend |  | Surveyor TS 250 Program, DC (PACTO-SURV-01) | MEDIAKIND | SRVTS-KSA3435142 | IPTV | PROBES | Probes (IPTV) | Probes IPTV
PA - PARA | BLM - BELEM | MIA - MARAMBAIA | PAMIA | Avenida Tavares Bastos 632 - Souza | TV | Headend |  | Surveyor TS 250 Program, DC (PAMIA-SURV-01) | MEDIAKIND | SRVTS-KSA3435150 | IPTV | PROBES | Probes (IPTV) | Probes IPTV
PA - PARA | MBA - MARABA | NBA - NOVA MARABA MARABA III | PANBA | FOLHA 17 QUADRA ESPECIAL | TV | N/D |  | Surveyor TS 250 Program, DC (PANBA-SURV-01) | MEDIAKIND | SRVTS-KSA3499732 | IPTV | PROBES | Probes (IPTV) | Probes IPTV
PB - PARAIBA | CGE - CAMPINA GRANDE | CGE - CENTRO - CAMPINA GRANDE | PBCGE | Av Marechal Floriano Peixoto, 410 | TV | N/D |  | Surveyor TS 250 Program, DC (PBCGE-SURV-01) | MEDIAKIND | SRVTS-KSA4114491 | IPTV | PROBES | Probes (IPTV) | Probes IPTV
PB - PARAIBA | JPA - JOAO PESSOA | EPS - EPITACIO PESSOA | PBEPS | AV, EPITACIO PESSOA, 1487 | TV | N/D |  | Surveyor TS 250 Program, DC (PBEPS-SURV-01) | MEDIAKIND | SRVTS-KSA4114714 | IPTV | PROBES | Probes (IPTV) | Probes IPTV
PE - PERNAMBUCO | ACV - ARCOVERDE | EACV - ESTACAO TELEFONICA DE ARCOVERDE | PEEACV | AV CEL ANTONIO JAPIASSU,701 CENTRO | TV | N/D |  | Surveyor TS 250 Program, DC (PEEACV-SURV-01) | MEDIAKIND | SRVTS-KSA4114728 | IPTV | PROBES | Probes (IPTV) | Probes IPTV
PE - PERNAMBUCO | RCE - RECIFE | EBVG - ESTACAO TELEFONICA DE BOA VIAGEM | PEEBVG | RUA MARIA CAROLINA 474 | TV | Headend |  | Surveyor TS 250 Program, DC (PEEBVG-SURV-01) | MEDIAKIND | SRVTS-KSA2796026 | IPTV | PROBES | Probes (IPTV) | Probes IPTV
PE - PERNAMBUCO | RCE - RECIFE | EBVT - ESTACAO TELEFONICA DA BOA VISTA | PEEBVT | RUA JOAQUIM FELIPE, 168 | TV | Headend |  | Surveyor TS 250 Program, DC (PEEBVT-SURV-01) | MEDIAKIND | SRVTS-KSA2689479 | IPTV | PROBES | Probes (IPTV) | Probes IPTV
PE - PERNAMBUCO | CRU - CARUARU | ECRU - ESTACAO TELEFONICA DE CARUARU | PEECRU | RUA JOSE MARTINS,82 TO NOSSA SRA DAS DORES | TV | Headend |  | Surveyor TS 250 Program, DC (PEECRU-SURV-01) | MEDIAKIND | SRVTS-KSA3435137 | IPTV | PROBES | Probes (IPTV) | Probes IPTV
PI - PIAUI | PNA - PARNAIBA | BPRA - BOA ESPERANCA | PIBPRA | RUA ANHANGUERA,1349 BOA ESPERANCA | TV | Headend |  | Surveyor TS 250 Program, DC (PIBPRA-SURV-01) | MEDIAKIND | SRVTS-KSA2796078 | IPTV | PROBES | Probes (IPTV) | Probes IPTV
PI - PIAUI | TSA - TERESINA | CTOP - CENTRO - TERESINA | PICTOP | AV. FREI SERAFIM, 1782. | TV | Headend |  | Surveyor TS 250 Program, DC (PICTOP-SURV-01) | MEDIAKIND | SRVTS-KSA2796204 | IPTV | PROBES | Probes (IPTV) | Probes IPTV
PI - PIAUI | TSA - TERESINA | JKY - JOQUEI | PIJKY | AV JOQUEI CLUBE , 2138 JOQUEI | TV | Headend |  | Surveyor TS 250 Program, DC (PIJKY-SURV-01) | MEDIAKIND | SRVTS-KSA2796136 | IPTV | PROBES | Probes (IPTV) | Probes IPTV
PR - PARANA | ATT - ALMIRANTE TAMANDARE | ATCA - ATT/CACHOEIRA R PJD F | PRATCA | J, jardim Arco Iris, Almirante Tamandaré-PR | TV | Headend |  | Surveyor TS 250 Program, DC (PRATCA-SURV-01) | MEDIAKIND | SRVTS-KSA3499790 | IPTV | PROBES | Probes (IPTV) | Probes IPTV
PR - PARANA | CBX - COLOMBO | CBGT - GUARAITUBA | PRCBGT | R COIMBRA | TV | Headend |  | Surveyor TS 250 Program, DC (PRCBGT-SURV-01) | MEDIAKIND | SRVTS-KSA2796128 | IPTV | PROBES | Probes (IPTV) | Probes IPTV
PR - PARANA | CSC - CASCAVEL | CSGO - CSC/GAL OSORIO | PRCSGO | Rua General Osório 3442 - Centro | TV | N/D |  | Surveyor TS 250 Program, DC (PRCSGO-SURV-01) | MEDIAKIND | SRVTS-KSA4114479 | IPTV | PROBES | Probes (IPTV) | Probes IPTV
PR - PARANA | CTA - CURITIBA | CTCJ - CAJURU | PRCTCJ | R LUIZ FRANCA CAJURU | TV | Headend |  | Surveyor TS 250 Program, DC (PRCTCJ-SURV-01) | MEDIAKIND | SRVTS-KSA2796009 | IPTV | PROBES | Probes (IPTV) | Probes IPTV
PR - PARANA | CTA - CURITIBA | CTJE - JESUINO | PRCTJE | Rua Visconde de Nacar, 1415 | TV | Headend |  | Surveyor TS 250 Program, DC (PRCTJE-SURV-01) | MEDIAKIND | SRVTS-KSA2666099 | IPTV | PROBES | Probes (IPTV) | Probes IPTV
PR - PARANA | CTA - CURITIBA | CTPI - PINHEIRINHO | PRCTPI | Rua Luiz Leopoldo Landal 216 | TV | Headend |  | Surveyor TS 250 Program, DC (PRCTPI-SURV-01) | MEDIAKIND | SRVTS-KSA3499773 | IPTV | PROBES | Probes (IPTV) | Probes IPTV
PR - PARANA | FOZ - FOZ DO IGUACU | FOIT - ITAPU | PRFOIT | AV JOSE MARIA DE BRITO 715 | TV | N/D |  | Surveyor TS 250 Program, DC (PRFOIT-SURV-01) | MEDIAKIND | SRVTS-KSA4209009 | IPTV | PROBES | Probes (IPTV) | Probes IPTV
PR - PARANA | LDA - LONDRINA | LDA - LONDRINA | PRLDA | RUA PROF. JOÃO CANDIDO, 556 | TV | N/D |  | Surveyor TS 250 Program, DC (PRLDA-SURV-01) | MEDIAKIND | SRVTS-KSA4208923 | IPTV | PROBES | Probes (IPTV) | Probes IPTV
PR - PARANA | MGA - MARINGA | MGNM - MARINGA | PRMGNM | Rua Neo Alves Martins 2250 - Zona 01 | TV | N/D |  | Surveyor TS 250 Program, DC (PRMGNM-SURV-01) | MEDIAKIND | SRVTS-KSA4114469 | IPTV | PROBES | Probes (IPTV) | Probes IPTV
PR - PARANA | PGO - PONTA GROSSA | PGSM - SALDANHA MARINHO | PRPGSM | RUA SALDANHA MARINHO , 150 CENTRO | TV | N/D |  | Surveyor TS 250 Program, DC (PRPGSM-SURV-01) | MEDIAKIND | SRVTS-KSA4114726 | IPTV | PROBES | Probes (IPTV) | Probes IPTV
PR - PARANA | SJP - SAO JOSE DOS PINHAIS | SJRB - RIO BRANCO | PRSJRB | R VISC DO RIO BRANCO CENTRO | TV | Headend |  | Surveyor TS 250 Program, DC (PRSJRB-SURV-01) | MEDIAKIND | SRVTS-KSA2796146 | IPTV | PROBES | Probes (IPTV) | Probes IPTV
RJ - RIO DE JANEIRO | ARS - ANGRA DOS REIS | ARS - ANGRA DOS REIS | RJARS | RUA RAUL POMPEIA,97 CENTRO | TV | Headend |  | Surveyor TS 250 Program, DC (RJARS-SURV-01) | MEDIAKIND | SRVTS-KSA2666094 | IPTV | PROBES | Probes (IPTV) | Probes IPTV
RJ - RIO DE JANEIRO | BERO - BELFORD ROXO | BERO - BELFORD ROXO | RJBERO | AV RETIRO DA IMPRENSA BERO 595 | TV | N/D |  | Surveyor TS 250 Program, DC (RJBERO-SURV-01) | MEDIAKIND | SRVTS-KSA4114489 | IPTV | PROBES | Probes (IPTV) | Probes IPTV
RJ - RIO DE JANEIRO | RJO - RIO DE JANEIRO | BGU - BANGU | RJBGU | Rua Cajaiba, 245 - Bangu - Rio de Janeiro - RJ | TV | Headend |  | Surveyor TS 250 Program, DC (RJBGU-SURV-01) | MEDIAKIND | SRVTS-KSA3499748 | IPTV | PROBES | Probes (IPTV) | Probes IPTV
RJ - RIO DE JANEIRO | BMA - BARRA MANSA | BMA - BARRA MANSA | RJBMA | AV JOAQUIM LEITE,568 CENTRO | TV | Headend |  | Surveyor TS 250 Program, DC (RJBMA-SURV-01) | MEDIAKIND | SRVTS-KSA3499743 | IPTV | PROBES | Probes (IPTV) | Probes IPTV
RJ - RIO DE JANEIRO | CBF - CABO FRIO | CBF - CABO FRIO | RJCBF | RUA RAUL VEIGA,378 CENTRO | TV | Headend |  | Surveyor TS 250 Program, DC (RJCBF-SURV-01) | MEDIAKIND | SRVTS-KSA2796195 | IPTV | PROBES | Probes (IPTV) | Probes IPTV
RJ - RIO DE JANEIRO | RJO - RIO DE JANEIRO | CGD - CAMPO GRANDE | RJCGD | AV CESARIO DE MELO, 3040 | TV | Headend |  | Surveyor TS 250 Program, DC (RJCGD-SURV-01) | MEDIAKIND | SRVTS-KSA2689497 | IPTV | PROBES | Probes (IPTV) | Probes IPTV
RJ - RIO DE JANEIRO | CPS - CAMPOS DOS GOYTACAZES | CPS - CAMPOS DOS GOYTACAZES | RJCPS | RUA TREZE DE MAIO,80 CENTRO | TV | Headend |  | Surveyor TS 250 Program, DC (RJCPS-SURV-01) | MEDIAKIND | SRVTS-KSA2711154 | IPTV | PROBES | Probes (IPTV) | Probes IPTV
RJ - RIO DE JANEIRO | DQX - DUQUE DE CAXIAS | DQX - DUQUE DE CAXIAS | RJDQX | RUA CD PORTO ALEGRE , 515 TO JD 25 AGOSTO | TV | Headend |  | Surveyor TS 250 Program, DC (RJDQX-SURV-01) | MEDIAKIND | SRVTS-KSA2666092 | IPTV | PROBES | Probes (IPTV) | Probes IPTV
RJ - RIO DE JANEIRO | RJO - RIO DE JANEIRO | ENN - ENGENHO NOVO | RJENN | RUA DOIS DE MAIO, 353 | TV | Headend |  | Surveyor TS 250 Program, DC (RJENN-SURV-01) | MEDIAKIND | SRVTS-KSA2796094 | IPTV | PROBES | Probes (IPTV) | Probes IPTV
RJ - RIO DE JANEIRO | IGI - ITAGUAI | IGI - ITAGUAI | RJIGI | RUA GEN BOCAIUVA 166 | TV | N/D |  | Surveyor TS 250 Program, DC (RJIGI-SURV-01) | MEDIAKIND | SRVTS-KSA4114460 | IPTV | PROBES | Probes (IPTV) | Probes IPTV
RJ - RIO DE JANEIRO | RJO - RIO DE JANEIRO | MAR - MARACANA | RJMAR | Rua General Canabarro 215 - Maracanã | TV | Headend |  | Surveyor TS 250 Program, DC (RJMAR-SURV-01) | MEDIAKIND | SRVTS-KSA2666118 | IPTV | PROBES | Probes (IPTV) | Probes IPTV
RJ - RIO DE JANEIRO | NIU - NOVA IGUACU | NIU - NOVA IGUACU | RJNIU | Av. Nilo Peçanha, 450 (com 13 de Maio) | TV | Headend |  | Surveyor TS 250 Program, DC (RJNIU-SURV-01) | MEDIAKIND | SRVTS-KSA2580336 | IPTV | PROBES | Probes (IPTV) | Probes IPTV
RJ - RIO DE JANEIRO | NLP - NILOPOLIS | NLP - NILOPOLIS | RJNLP | EST ROBERTO SILVEIRA,28 OLINDA | TV | N/D |  | Surveyor TS 250 Program, DC (RJNLP-SURV-01) | MEDIAKIND | SRVTS-KSA4114724 | IPTV | PROBES | Probes (IPTV) | Probes IPTV
RJ - RIO DE JANEIRO | NRI - NITEROI | PDAL - PEDRO DE ALCANTARA | RJPDAL | Rua Joao Caetano, 56 - Alcantara - São Gonçalo - RJ | TV | Headend |  | Surveyor TS 250 Program, DC (RJPDAL-SURV-01) | MEDIAKIND | SRVTS-KSA2796190 | IPTV | PROBES | Probes (IPTV) | Probes IPTV
RJ - RIO DE JANEIRO | PTS - PETROPOLIS | PTS - PETROPOLIS | RJPTS | PCA DR SA EARP FILHO,39 CENTRO | TV | Headend |  | Surveyor TS 250 Program, DC (RJPTS-SURV-01) | MEDIAKIND | SRVTS-KSA2796077 | IPTV | PROBES | Probes (IPTV) | Probes IPTV
RJ - RIO DE JANEIRO | QUEA - QUEIMADOS | QUEA - QUEIMADOS | RJQUEA | RUA DR JOSE MARIA COELHO 31 | TV | N/D |  | Surveyor TS 250 Program, DC (RJQUEA-SURV-01) | MEDIAKIND | SRVTS-KSA3499780 | IPTV | PROBES | Probes (IPTV) | Probes IPTV
RJ - RIO DE JANEIRO | RJO - RIO DE JANEIRO | RAM - RAMOS | RJRAM | RUA URANOS, 1119 | TV | Headend |  | Surveyor TS 250 Program, DC (RJRAM-SURV-01) | MEDIAKIND | SRVTS-KSA3499711 | IPTV | PROBES | Probes (IPTV) | Probes IPTV
RJ - RIO DE JANEIRO | VRD - VOLTA REDONDA | RETK - RETIRO | RJRETK | AV ALM ADALBERTO BARROS NUNES,420 NITEROI | TV | Headend |  | Surveyor TS 250 Program, DC (RJRETK-SURV-01) | MEDIAKIND | SRVTS-KSA2796202 | IPTV | PROBES | Probes (IPTV) | Probes IPTV
RJ - RIO DE JANEIRO | VITE - VILAR DOS TELES | VITE - VILAR DOS TELES | RJVITE | AV AUTOMOVEL CLUBE,2533 JD JOSE BONIFACIO | TV | Headend |  | Surveyor TS 250 Program, DC (RJVITE-SURV-01) | MEDIAKIND | SRVTS-KSA2580317 | IPTV | PROBES | Probes (IPTV) | Probes IPTV
RJ - RIO DE JANEIRO | TRL - TERESOPOLIS | VZA - VARZEA | RJVZA | AV LUCIO MEIRA,77 VARZEA | TV | Headend |  | Surveyor TS 250 Program, DC (RJVZA-SURV-01) | MEDIAKIND | SRVTS-KSA2689476 | IPTV | PROBES | Probes (IPTV) | Probes IPTV
RN - RIO GRANDE NO NORTE | NTL - NATAL | CTO - CENTRO | RNCTO | AV. PRUDENTE DE MORAIS, 757 - Tirol | TV | N/D |  | Surveyor TS 250 Program, DC (RNCTO-SURV-01) | MEDIAKIND | SRVTS-KSA4114488 | IPTV | PROBES | Probes (IPTV) | Probes IPTV
RO - RONDONIA | PVO - PORTO VELHO | EDPO - ESTACAO DOM PEDRO | ROEDPO | RUA DOM PEDRO II 1213 | TV | Headend |  | Surveyor TS 250 Program, DC (ROEDPO-SURV-01) | MEDIAKIND | SRVTS-KSA3448333 | IPTV | PROBES | Probes (IPTV) | Probes IPTV
RO - RONDONIA | JIP - JI-PARANA | EJIP - ESTACAO JI-PARANA | ROEJIP | RUA VILAGRAN CABRITA , 1276 CENTRO | TV | N/D |  | Surveyor TS 250 Program, DC (ROEJIP-SURV-01) | MEDIAKIND | SRVTS-KSA3499810 | IPTV | PROBES | Probes (IPTV) | Probes IPTV
RO - RONDONIA | PVO - PORTO VELHO | ETCN - ESTACAO TANCREDO NEVES | ROETCN | RUA JOSE AMADOR DOS REIS, N° 3170, BAIRRO: Juscelino Kubitschek CEP: 78919180 PORTO VELHO/RO | TV | Headend |  | Surveyor TS 250 Program, DC (ROETCN-SURV-01) | MEDIAKIND | SRVTS-KSA2796123 | IPTV | PROBES | Probes (IPTV) | Probes IPTV
RO - RONDONIA | VHA - VILHENA | EVHA - VILHENA | ROEVHA | AV CAPITAO CASTRO 2840 | TV | N/D |  | Surveyor TS 250 Program, DC (ROEVHA-SURV-01) | MEDIAKIND | SRVTS-KSA4208992 | IPTV | PROBES | Probes (IPTV) | Probes IPTV
RR - RORAIMA | BVA - BOA VISTA | BT - BURITIS | RRBT | RUA JOAO PADEIRO , 1732 BURITIS | TV | Headend |  | Surveyor TS 250 Program, DC (RRBT-SURV-01) | MEDIAKIND | SRVTS-KSA2796225 | IPTV | PROBES | Probes (IPTV) | Probes IPTV
RS - RIO GRANDE DO SUL | PAE - PORTO ALEGRE | ALP - ALTO PETROPOLIS | RSALP | AV Protásio Alves, 4809 | TV | Headend |  | Surveyor TS 250 Program, DC (RSALP-SURV-01) | MEDIAKIND | SRVTS-KSA2796222 | IPTV | PROBES | Probes (IPTV) | Probes IPTV
RS - RIO GRANDE DO SUL | AVA - ALVORADA | AVA - ALVORADA | RSAVA | R SANTIAGO SUMARE | TV | Headend |  | Surveyor TS 250 Program, DC (RSAVA-SURV-01) | MEDIAKIND | SRVTS-KSA2796075 | IPTV | PROBES | Probes (IPTV) | Probes IPTV
RS - RIO GRANDE DO SUL | CSL - CAXIAS DO SUL | CSL - CAXIAS DO SUL | RSCSL | Rua Vinte de Setembro 2048 - Lurdes | TV | Headend |  | Surveyor TS 250 Program, DC (RSCSL-SURV-01) | MEDIAKIND | SRVTS-KSA3435124 | IPTV | PROBES | Probes (IPTV) | Probes IPTV
RS - RIO GRANDE DO SUL | CAN - CANOAS | IGA - VL IGARA | RSIGA | RUA ARAGUAIA, 555 - VILA IGARA - CANOAS - RS | TV | Headend |  | Surveyor TS 250 Program, DC (RSIGA-SURV-01) | MEDIAKIND | SRVTS-KSA2796194 | IPTV | PROBES | Probes (IPTV) | Probes IPTV
RS - RIO GRANDE DO SUL | PAE - PORTO ALEGRE | MTZ - MATRIZ | RSMTZ | Av. Borges de Medeiros, 512 | TV | Headend |  | Surveyor TS 250 Program, DC (RSMTZ-SURV-01) | MEDIAKIND | SRVTS-KSA2708821 | IPTV | PROBES | Probes (IPTV) | Probes IPTV
RS - RIO GRANDE DO SUL | NHO - NOVO HAMBURGO | NHO - NOVO HAMBURGO | RSNHO | R GENERAL NETO CENTRO | TV | N/D |  | Surveyor TS 250 Program, DC (RSNHO-SURV-01) | MEDIAKIND | SRVTS-KSA2708771 | IPTV | PROBES | Probes (IPTV) | Probes IPTV
RS - RIO GRANDE DO SUL | PAS - PASSO FUNDO | PAS3 - PASSO FUNDO III | RSPAS3 | Rua Cap. Euleotério, 288 - CENTRO (errado no STC) | TV | N/D |  | Surveyor TS 250 Program, DC (RSPAS-SURV-01) | MEDIAKIND | SRVTS-KSA3499731 | IPTV | PROBES | Probes (IPTV) | Probes IPTV
RS - RIO GRANDE DO SUL | PLT - PELOTAS | PLT - PELOTAS | RSPLT | RUA 15 DE NOVEMBRO 653 | TV | N/D |  | Surveyor TS 250 Program, DC (RSPLT-SURV-01) | MEDIAKIND | SRVTS-KSA4114719 | IPTV | PROBES | Probes (IPTV) | Probes IPTV
RS - RIO GRANDE DO SUL | SAN - SANTO ANGELO | SAN - SANTO ANGELO | RSSAN | R DOS ANDRADAS, 688 - CENTRO | TV | N/D |  | Surveyor TS 250 Program, DC (RSSAN-SURV-01) | MEDIAKIND | SRVTS-KSA3499487 | IPTV | PROBES | Probes (IPTV) | Probes IPTV
RS - RIO GRANDE DO SUL | SCR - SANTA CRUZ DO SUL | SCR2 - SANTA CRUZ DO SUL | RSSCR2 | R VENANCIO AIRES CENTRO | TV | N/D |  | Surveyor TS 250 Program, DC (RSSCR-SURV-01) | MEDIAKIND | SRVTS-KSA3499767 | IPTV | PROBES | Probes (IPTV) | Probes IPTV
RS - RIO GRANDE DO SUL | SLE - SAO LEOPOLDO | SLE - SAO LEOPOLDO | RSSLE | R BENTO GONCALVES CENTRO | TV | Headend |  | Surveyor TS 250 Program, DC (RSSLE-SURV-01) | MEDIAKIND | SRVTS-KSA3435123 | IPTV | PROBES | Probes (IPTV) | Probes IPTV
RS - RIO GRANDE DO SUL | SMA - SANTA MARIA | SMA - SANTA MARIA | RSSMA | Rua Venâncio Aires 1788 - Centro | TV | N/D |  | Surveyor TS 250 Program, DC (RSSMA-SURV-01) | MEDIAKIND | SRVTS-KSA4208986 | IPTV | PROBES | Probes (IPTV) | Probes IPTV
RS - RIO GRANDE DO SUL | VAO - VIAMAO | VAO - VIAMAO | RSVAO | RUA JULIETA PINTO CESAR, 53 - CENTRO -VIAMÃO - RS | TV | Headend |  | Surveyor TS 250 Program, DC (RSVAO-SURV-01) | MEDIAKIND | SRVTS-KSA2796034 | IPTV | PROBES | Probes (IPTV) | Probes IPTV
SC - SANTA CATARINA | BNU - BLUMENAU | BNU - BLUMENAU | SCBNU | RUA REPUBLICA ARGENTINA , 33 PONTA AGUDA | TV | Headend |  | Surveyor TS 250 Program, DC (SCBNU-SURV-01) | MEDIAKIND | SRVTS-KSA2796205 | IPTV | PROBES | Probes (IPTV) | Probes IPTV
SC - SANTA CATARINA | BQE - BRUSQUE | BQE - BRUSQUE | SCBQE | RUA BR DO RIO BRANCO, 105 - CENTRO - BRUSQUE - SC | TV | N/D |  | Surveyor TS 250 Program, DC (SCBQE-SURV-01) | MEDIAKIND | SRVTS-KSA4114494 | IPTV | PROBES | Probes (IPTV) | Probes IPTV
SC - SANTA CATARINA | CCO - CHAPECO | CCO - CHAPECO | SCCCO | RUA MAL JOSE B BORMANN-E , 72 CENTRO | TV | N/D |  | Surveyor TS 250 Program, DC (SCCCO-SURV-01) | MEDIAKIND | SRVTS-KSA3499723 | IPTV | PROBES | Probes (IPTV) | Probes IPTV
SC - SANTA CATARINA | CUA - CRICIUMA | CUA - CRICIUMA | SCCUA | AV GETULIO VARGAS CENTRO | TV | N/D |  | Surveyor TS 250 Program, DC (SCCUA-SURV-01) | MEDIAKIND | SRVTS-KSA3499739 | IPTV | PROBES | Probes (IPTV) | Probes IPTV
SC - SANTA CATARINA | FNS - FLORIANOPOLIS | FNS - FLORIANOPOLIS | SCFNS | Rua Arcipreste Paiva S/N - Centro (Praça Pereira Oliveira, s/n - Centro) (errado no STC) | TV | N/D |  | Surveyor TS 250 Program, DC (SCFNS-SURV-01) | MEDIAKIND | SRVTS-KSA4114470 | IPTV | PROBES | Probes (IPTV) | Probes IPTV
SC - SANTA CATARINA | IAI - ITAJAI | IAI - ITAJAI | SCIAI | R JOAO BAUER CENTRO | TV | N/D |  | Surveyor TS 250 Program, DC (SCIAI-SURV-01) | MEDIAKIND | SRVTS-KSA4114459 | IPTV | PROBES | Probes (IPTV) | Probes IPTV
SC - SANTA CATARINA | JVE - JOINVILLE | JVE - JOINVILLE | SCJVE | Rua Princesa Izabel 457 - Centro | TV | N/D |  | Surveyor TS 250 Program, DC (SCJVE-SURV-01) | MEDIAKIND | SRVTS-KSA3499783 | IPTV | PROBES | Probes (IPTV) | Probes IPTV
SC - SANTA CATARINA | RSL - RIO DO SUL | RSL - RIO DO SUL | SCRSL | R 15 NOVEMBRO CENTRO | TV | N/D |  | Surveyor TS 250 Program, DC (SCRSL-SURV-01) | MEDIAKIND | SRVTS-KSA4114462 | IPTV | PROBES | Probes (IPTV) | Probes IPTV
SC - SANTA CATARINA | TRO - TUBARAO | TRO - TUBARAO | SCTRO | AV EXP JOSE PEDRO COELHO DEHON | TV | N/D |  | Surveyor TS 250 Program, DC (SCTRO-SURV-01) | MEDIAKIND | SRVTS-KSA3499478 | IPTV | PROBES | Probes (IPTV) | Probes IPTV
SE - SERGIPE | AJU - ARACAJU | AJU - ARACAJU | SEAJU | Rua Lagarto, nº 1176, CEP 49010-390 Centro, Aracajú | TV | N/D |  | Surveyor TS 250 Program, DC (SEAJU-SURV-01) | MEDIAKIND | SRVTS-KSA4209021 | IPTV | PROBES | Probes (IPTV) | Probes IPTV
SP - SAO PAULO | SPO - SAO PAULO | ETPN - MR | SPETPN | AV GUIDO CALOI 1000 | TV | N/D |  | Surveyor TS 250 Program, DC (SPETPN-SURV-01) | MEDIAKIND | SRVTS-KSA4114463 | IPTV | PROBES | Probes (IPTV) | Probes IPTV
TO - TOCANTINS | PMJ - PALMAS | PMJ - PALMAS | TOPMJ | Quadra 201 Sul, Av. NS-A, Conj. 02 Lt. 06, Plano Diretor, CEP: 77.015-205 | TV | Headend |  | Surveyor TS 250 Program, DC (TOPMJ-SURV-01) | MEDIAKIND | SRVTS-KSA2796188 | IPTV | PROBES | Probes (IPTV) | Probes IPTV
AC - ACRE | RBO - RIO BRANCO | RBCE - ESTACAO RIO BRANCO CENTRO | ACRBCE | AV BRASIL , 378 CENTRO | TV | Headend |  | SurveyorTS (ACRBCE-SURV-01) | MEDIAKIND | SRVTS-KSA2796007 | IPTV | PROBES | Probes (IPTV) | Probes IPTV
AL - ALAGOAS | MCO - MACEIO | FA - FAROL | ALFA | Rua Arsênio Forte , 186 - Pinheiro | TV | N/D |  | SurveyorTS (ALFA-SURV-01) | MEDIAKIND | SRVTS-KSA4114734 | IPTV | PROBES | Probes (IPTV) | Probes IPTV
AM - AMAZONAS | MNS - MANAUS | CE - CENTRO | AMCE | AV. GETÚLIO VARGAS, 950 | TV | Headend |  | SurveyorTS (AMCE-SURV-01) | MEDIAKIND | SRVTS-KSA2796235 | IPTV | PROBES | Probes (IPTV) | Probes IPTV
AM - AMAZONAS | MNS - MANAUS | PA - PARAIBA | AMPA | AV. EFIGENIO SALES, 700 esq. Com Av. Paraíba 2840 (ERRADO NO STC) | TV | Headend |  | SurveyorTS (AMPA-SURV-01) | MEDIAKIND | SRVTS-KSA2689486 | IPTV | PROBES | Probes (IPTV) | Probes IPTV
RJ - RIO DE JANEIRO | RJO - RIO DE JANEIRO | ALV - ALVORADA | RJALV | R. Zacarias da Silva, 132 | TV | 0205.03 | 43 | SW_CORE_CH_HD_01 (WS-C4948) | NEC | FOX1446GHN8 | DTH | REDES | Infraestrutura | Redes IP
RJ - RIO DE JANEIRO | RJO - RIO DE JANEIRO | ALV - ALVORADA | RJALV | R. Zacarias da Silva, 132 | TV | 0205.03 | 41 | SW_CORE_CH_HD_02 (WS-C4948) | NEC | FOX1446GHNE | DTH | REDES | Infraestrutura | Redes IP
RJ - RIO DE JANEIRO | RJO - RIO DE JANEIRO | ALV - ALVORADA | RJALV | R. Zacarias da Silva, 132 | TV | 0204.08 | 05 | SW_LINK_GLOBO_BKP (WS-C3850-48T) | NEC | FOC1749U0YT / FOC1749Y4ZH | DTH | REDES | Infraestrutura | Redes IP
RJ - RIO DE JANEIRO | RJO - RIO DE JANEIRO | ALV - ALVORADA | RJALV | R. Zacarias da Silva, 132 | TV | 0204.08 | 11 | SW_LINK_GLOBO_MAIN (WS-C3850-48T) | NEC | FOC1749U0YQ / FOC1749U0Y8 | DTH | REDES | Infraestrutura | Redes IP
RJ - RIO DE JANEIRO | RJO - RIO DE JANEIRO | ALV - ALVORADA | RJALV | R. Zacarias da Silva, 132 | TV | RACK 208 |  | SWICH FIBRA BROCADE 300 | AMÉRICA |  | DTH | PLATAFORMA | Core DTH | Core DTH
RJ - RIO DE JANEIRO | RJO - RIO DE JANEIRO | ALV - ALVORADA | RJALV | R. Zacarias da Silva, 132 | TV | Lab Alvorada |  | Switch Cisco |  |  | IPTV/OTT/DTH | PLATAFORMA | Infraestrutura | Headend Nacional
RJ - RIO DE JANEIRO | RJO - RIO DE JANEIRO | ALV - ALVORADA | RJALV | R. Zacarias da Silva, 132 | TV | Lab Alvorada |  | Switch Huawei |  |  | IPTV/OTT/DTH | PLATAFORMA | Infraestrutura | Headend Nacional
RJ - RIO DE JANEIRO | RJO - RIO DE JANEIRO | ALV - ALVORADA | RJALV | R. Zacarias da Silva, 132 | TV | 0201.02 | 1 | Switch KVM HP AF617A | PWD | 5CW2260J3D | IPTV/OTT/DTH | MONITORAÇÃO | Infraestrutura | Dataminer
RJ - RIO DE JANEIRO | RJO - RIO DE JANEIRO | ALV - ALVORADA | RJALV | R. Zacarias da Silva, 132 | TV | 0203.02 | 43 | sw-manager-02__0203.02 (WS-C2960-24TT-L) | NEC | FOC1236X2JG | DTH | REDES | Infraestrutura | Redes IP
RJ - RIO DE JANEIRO | RJO - RIO DE JANEIRO | ALV - ALVORADA | RJALV | R. Zacarias da Silva, 132 | TV | 0203.05 | 43 | sw-manager-03__0203.05 (WS-C2960-24TT-L) | NEC | FOC1236X2JM | DTH | REDES | Infraestrutura | Redes IP
RJ - RIO DE JANEIRO | RJO - RIO DE JANEIRO | ALV - ALVORADA | RJALV | R. Zacarias da Silva, 132 | TV | 0203.07 | 43 | sw-manager-04__0203.07 (WS-C2960-24TT-L) | NEC | FOC1237X22X | DTH | REDES | Infraestrutura | Redes IP
RJ - RIO DE JANEIRO | RJO - RIO DE JANEIRO | ALV - ALVORADA | RJALV | R. Zacarias da Silva, 132 | TV | 0203.08 | 43 | sw-manager-05__0203.08 (WS-C2960-24TT-L) | NEC | FOC1237X25D | DTH | REDES | Infraestrutura | Redes IP
RJ - RIO DE JANEIRO | RJO - RIO DE JANEIRO | ALV - ALVORADA | RJALV | R. Zacarias da Silva, 132 | TV | 0204.02 | 43 | sw-manager-06__0204.02 (WS-C2960-24TT-L) | NEC | FOC1237X25A | DTH | REDES | Infraestrutura | Redes IP
RJ - RIO DE JANEIRO | RJO - RIO DE JANEIRO | ALV - ALVORADA | RJALV | R. Zacarias da Silva, 132 | TV | 0204.03 | 43 | sw-manager-07__0204.03 (WS-C2960-24TT-L) | NEC | FOC1237X25F | DTH | REDES | Infraestrutura | Redes IP
RJ - RIO DE JANEIRO | RJO - RIO DE JANEIRO | ALV - ALVORADA | RJALV | R. Zacarias da Silva, 132 | TV | 0204.05 | 43 | sw-manager-08__0204.05 (WS-C2960-24TT-L) | NEC | FOC1237X25J | DTH | REDES | Infraestrutura | Redes IP
RJ - RIO DE JANEIRO | RJO - RIO DE JANEIRO | ALV - ALVORADA | RJALV | R. Zacarias da Silva, 132 | TV | 0205.02 | 43 | sw-manager-ch-hd__0205_02_43 (WS-C2960-48TT-L) | NEC | FOC1501X2TW | DTH | REDES | Infraestrutura | Redes IP
RJ - RIO DE JANEIRO | RJO - RIO DE JANEIRO | ALV - ALVORADA | RJALV | R. Zacarias da Silva, 132 | TV | 0204.04 | 41 | sw-video agregation-backup__0204.04 (WS-C2960-24TT-L) | NEC | FOC1237X25K | DTH | REDES | Infraestrutura | Redes IP
RJ - RIO DE JANEIRO | RJO - RIO DE JANEIRO | ALV - ALVORADA | RJALV | R. Zacarias da Silva, 132 | TV | 0204.04 | 43 | sw-video agregation-primary__0204.04 (WS-C2960-24TT-L) | NEC | FOC1237X25C | DTH | REDES | Infraestrutura | Redes IP
RJ - RIO DE JANEIRO | RJO - RIO DE JANEIRO | ALV - ALVORADA | RJALV | R. Zacarias da Silva, 132 | TV | Lab Alvorada |  | T1 - Chassis (3 Blades) |  |  | IPTV/OTT/DTH | COMPRESSÃO | Sistema de Compressão (Oi Play) | Headend Nacional
RJ - RIO DE JANEIRO | RJO - RIO DE JANEIRO | ALV - ALVORADA | RJALV | R. Zacarias da Silva, 132 | TV | 0207.08 | 7 | T1 - Chassis 1 (9 Blades) | MEDIAKIND | 9017009174 | IPTV/OTT | COMPRESSÃO | Sistema de Compressão (Oi Play) | Headend Nacional
RJ - RIO DE JANEIRO | RJO - RIO DE JANEIRO | ALV - ALVORADA | RJALV | R. Zacarias da Silva, 132 | TV | 0207.08 | 10 | T1 - Chassis 2 (9 Blades) | MEDIAKIND | 9017009200 | IPTV/OTT | COMPRESSÃO | Sistema de Compressão (Oi Play) | Headend Nacional
RJ - RIO DE JANEIRO | RJO - RIO DE JANEIRO | ALV - ALVORADA | RJALV | R. Zacarias da Silva, 132 | TV | 0207.08 | 13 | T1 - Chassis 3 (9 Blades) | MEDIAKIND | 9017009240 | IPTV/OTT | COMPRESSÃO | Sistema de Compressão (Oi Play) | Headend Nacional
RJ - RIO DE JANEIRO | RJO - RIO DE JANEIRO | ALV - ALVORADA | RJALV | R. Zacarias da Silva, 132 | TV | 0207.08 | 16 | T1 - Chassis 4 (Expansão) | MEDIAKIND | 9017013833 | IPTV/OTT | COMPRESSÃO | Sistema de Compressão (Oi Play) | Headend Nacional
RJ - RIO DE JANEIRO | RJO - RIO DE JANEIRO | ALV - ALVORADA | RJALV | R. Zacarias da Silva, 132 | TV | 0207.08 | 19 | T1 - Chassis 5 (Expansão) | MEDIAKIND | 9017010124 | IPTV/OTT | COMPRESSÃO | Sistema de Compressão (Oi Play) | Headend Nacional
RJ - RIO DE JANEIRO | RJO - RIO DE JANEIRO | ALV - ALVORADA | RJALV | R. Zacarias da Silva, 132 | TV | 0207.08 | 4 | T1 - Chassis Backup (9 Blades) | MEDIAKIND | 9017009149 | IPTV/OTT | COMPRESSÃO | Sistema de Compressão (Oi Play) | Headend Nacional
RJ - RIO DE JANEIRO | RJO - RIO DE JANEIRO | ALV - ALVORADA | RJALV | R. Zacarias da Silva, 132 | TV | 0204.08 | 33 | T1 - Chassis Spare (5 Blades) | MEDIAKIND | 9017015831 | IPTV/OTT | COMPRESSÃO | Sistema de Compressão (Oi Play) | Headend Nacional
RJ - RIO DE JANEIRO | RJO - RIO DE JANEIRO | ALV - ALVORADA | RJALV | R. Zacarias da Silva, 132 | TV | Antena |  | Talha Elétrica T122 | PWD |  | DTH | UPLINK | Uplink DTH | Core DTH
RJ - RIO DE JANEIRO | RJO - RIO DE JANEIRO | BGR - BARRA DE GUARATIBA | RJBGR | Estr. da Barra de Guaratiba, 2667 - Atual Estr. Roberto Burle Marx, 727 | TV | Antena |  | Talha Elétrica T122 | PWD |  | DTH | UPLINK | Uplink DTH | Core DTH
RJ - RIO DE JANEIRO | RJO - RIO DE JANEIRO | ALV - ALVORADA | RJALV | R. Zacarias da Silva, 132 | TV | Almoxarifado |  | Tangram (GT01W 0230) | SDT | 12360042 | IPTV (RF OVERLAY) | COMPRESSÃO | Sistema de Compressão (IPTV/DTH) | Headend Nacional
RJ - RIO DE JANEIRO | RJO - RIO DE JANEIRO | ALV - ALVORADA | RJALV | R. Zacarias da Silva, 132 | TV | Almoxarifado |  | Tangram (GT01W 0230) | SDT | 12180047 | IPTV (RF OVERLAY) | COMPRESSÃO | Sistema de Compressão (IPTV/DTH) | Headend Nacional
RJ - RIO DE JANEIRO | RJO - RIO DE JANEIRO | ALV - ALVORADA | RJALV | R. Zacarias da Silva, 132 | TV | 0206.12 |  | Tangram 01 (GT11) | SDT | 0 490112042400034 | IPTV (RF OVERLAY) | COMPRESSÃO | Sistema de Compressão (IPTV/DTH) | Headend Nacional
RJ - RIO DE JANEIRO | RJO - RIO DE JANEIRO | ALV - ALVORADA | RJALV | R. Zacarias da Silva, 132 | TV | 0206.12 |  | Tangram 02 (GT11) | SDT | 0 490112071000002 | IPTV (RF OVERLAY) | COMPRESSÃO | Sistema de Compressão (IPTV/DTH) | Headend Nacional
RJ - RIO DE JANEIRO | RJO - RIO DE JANEIRO | ALV - ALVORADA | RJALV | R. Zacarias da Silva, 132 | TV | 0206.12 |  | Tangram 03 (GT11) | SDT | 0 490112081300022 | IPTV (RF OVERLAY) | COMPRESSÃO | Sistema de Compressão (IPTV/DTH) | Headend Nacional
RJ - RIO DE JANEIRO | RJO - RIO DE JANEIRO | ALV - ALVORADA | RJALV | R. Zacarias da Silva, 132 | TV | 0206.12 |  | Tangram 04 (GT11) | SDT | 0 490112062900012 | IPTV (RF OVERLAY) | COMPRESSÃO | Sistema de Compressão (IPTV/DTH) | Headend Nacional
MG - MINAS GERAIS | BHE - BELO HORIZONTE | STE - SANTA TEREZA | MGSTE | Rua Salinas1639 - Santa Tereza | TV | 0202-07 |  | Tangram 1 Modulo 1 | SDT | 0460112082100004 | IPTV | COMPRESSÃO | Sistema de Compressão (IPTV/DTH) | Headend Regional
MG - MINAS GERAIS | BHE - BELO HORIZONTE | STE - SANTA TEREZA | MGSTE | Rua Salinas1639 - Santa Tereza | TV | 0202-07 |  | Tangram 1 Modulo 2 | SDT | 0460112052200018 | IPTV | COMPRESSÃO | Sistema de Compressão (IPTV/DTH) | Headend Regional
MG - MINAS GERAIS | BHE - BELO HORIZONTE | STE - SANTA TEREZA | MGSTE | Rua Salinas1639 - Santa Tereza | TV | 0202-07 |  | Tangram 1 Modulo 3 | SDT | 0460112082100014 | IPTV | COMPRESSÃO | Sistema de Compressão (IPTV/DTH) | Headend Regional
MG - MINAS GERAIS | BHE - BELO HORIZONTE | STE - SANTA TEREZA | MGSTE | Rua Salinas1639 - Santa Tereza | TV | 0202-07 |  | Tangram 1 Modulo 4 | SDT | 0460112082100015 | IPTV | COMPRESSÃO | Sistema de Compressão (IPTV/DTH) | Headend Regional
MG - MINAS GERAIS | BHE - BELO HORIZONTE | STE - SANTA TEREZA | MGSTE | Rua Salinas1639 - Santa Tereza | TV | 0202-07 |  | Tangram 1 Modulo 5 | SDT | 0460112082200002 | IPTV | COMPRESSÃO | Sistema de Compressão (IPTV/DTH) | Headend Regional
MG - MINAS GERAIS | BHE - BELO HORIZONTE | STE - SANTA TEREZA | MGSTE | Rua Salinas1639 - Santa Tereza | TV | 0202-07 |  | Tangram 1 Modulo 6 | SDT | 0460112082200005 | IPTV | COMPRESSÃO | Sistema de Compressão (IPTV/DTH) | Headend Regional
MG - MINAS GERAIS | BHE - BELO HORIZONTE | STE - SANTA TEREZA | MGSTE | Rua Salinas1639 - Santa Tereza | TV | 0202-07 |  | Tangram 2 Modulo 1 | SDT | 0460112082000006 | IPTV | COMPRESSÃO | Sistema de Compressão (IPTV/DTH) | Headend Regional
MG - MINAS GERAIS | BHE - BELO HORIZONTE | STE - SANTA TEREZA | MGSTE | Rua Salinas1639 - Santa Tereza | TV | 0202-07 |  | Tangram 2 Modulo 2 | SDT | 0460112082000013 | IPTV | COMPRESSÃO | Sistema de Compressão (IPTV/DTH) | Headend Regional
MG - MINAS GERAIS | BHE - BELO HORIZONTE | STE - SANTA TEREZA | MGSTE | Rua Salinas1639 - Santa Tereza | TV | 0202-07 |  | Tangram 2 Modulo 3 | SDT | 0460112082100002 | IPTV | COMPRESSÃO | Sistema de Compressão (IPTV/DTH) | Headend Regional
MG - MINAS GERAIS | BHE - BELO HORIZONTE | STE - SANTA TEREZA | MGSTE | Rua Salinas1639 - Santa Tereza | TV | 0202-07 |  | Tangram 2 Modulo 4 | SDT | 0462113022600001 | IPTV | COMPRESSÃO | Sistema de Compressão (IPTV/DTH) | Headend Regional
MG - MINAS GERAIS | BHE - BELO HORIZONTE | STE - SANTA TEREZA | MGSTE | Rua Salinas1639 - Santa Tereza | TV | 0202-07 |  | Tangram 2 Modulo 5 | SDT | 0460112062200016 | IPTV | COMPRESSÃO | Sistema de Compressão (IPTV/DTH) | Headend Regional
MG - MINAS GERAIS | BHE - BELO HORIZONTE | STE - SANTA TEREZA | MGSTE | Rua Salinas1639 - Santa Tereza | TV | 0202-07 |  | Tangram 2 Modulo 6 | SDT | 0460112062200009 | IPTV | COMPRESSÃO | Sistema de Compressão (IPTV/DTH) | Headend Regional
MG - MINAS GERAIS | BHE - BELO HORIZONTE | STE - SANTA TEREZA | MGSTE | Rua Salinas1639 - Santa Tereza | TV | 0202-07 |  | Tangram 3 Modulo 1 | SDT | 0460112082000012 | IPTV | COMPRESSÃO | Sistema de Compressão (IPTV/DTH) | Headend Regional
MG - MINAS GERAIS | BHE - BELO HORIZONTE | STE - SANTA TEREZA | MGSTE | Rua Salinas1639 - Santa Tereza | TV | 0202-07 |  | Tangram 3 Modulo 2 | SDT | 0460112082000007 | IPTV | COMPRESSÃO | Sistema de Compressão (IPTV/DTH) | Headend Regional
MG - MINAS GERAIS | BHE - BELO HORIZONTE | STE - SANTA TEREZA | MGSTE | Rua Salinas1639 - Santa Tereza | TV | 0202-07 |  | Tangram 3 Modulo 3 | SDT | 0460112082100008 | IPTV | COMPRESSÃO | Sistema de Compressão (IPTV/DTH) | Headend Regional
MG - MINAS GERAIS | BHE - BELO HORIZONTE | STE - SANTA TEREZA | MGSTE | Rua Salinas1639 - Santa Tereza | TV | 0202-07 |  | Tangram 3 Modulo 4 | SDT | 0460112082100005 | IPTV | COMPRESSÃO | Sistema de Compressão (IPTV/DTH) | Headend Regional
MG - MINAS GERAIS | BHE - BELO HORIZONTE | STE - SANTA TEREZA | MGSTE | Rua Salinas1639 - Santa Tereza | TV | 0202-07 |  | Tangram 3 Modulo 5 | SDT | 0460112082000008 | IPTV | COMPRESSÃO | Sistema de Compressão (IPTV/DTH) | Headend Regional
MG - MINAS GERAIS | BHE - BELO HORIZONTE | STE - SANTA TEREZA | MGSTE | Rua Salinas1639 - Santa Tereza | TV | 0202-07 |  | Tangram 3 Modulo 6 | SDT | 0460112082000001 | IPTV | COMPRESSÃO | Sistema de Compressão (IPTV/DTH) | Headend Regional
MG - MINAS GERAIS | BHE - BELO HORIZONTE | STE - SANTA TEREZA | MGSTE | Rua Salinas1639 - Santa Tereza | TV | 0202-07 |  | Tangram 4 Modulo 1 | SDT | 0460112082100011 | IPTV | COMPRESSÃO | Sistema de Compressão (IPTV/DTH) | Headend Regional
MG - MINAS GERAIS | BHE - BELO HORIZONTE | STE - SANTA TEREZA | MGSTE | Rua Salinas1639 - Santa Tereza | TV | 0202-07 |  | Tangram 4 Modulo 2 | SDT | 0460112082100006 | IPTV | COMPRESSÃO | Sistema de Compressão (IPTV/DTH) | Headend Regional
MG - MINAS GERAIS | BHE - BELO HORIZONTE | STE - SANTA TEREZA | MGSTE | Rua Salinas1639 - Santa Tereza | TV | 0202-07 |  | Tangram 4 Modulo 3 | SDT | 0460112082100001 | IPTV | COMPRESSÃO | Sistema de Compressão (IPTV/DTH) | Headend Regional
MG - MINAS GERAIS | BHE - BELO HORIZONTE | STE - SANTA TEREZA | MGSTE | Rua Salinas1639 - Santa Tereza | TV | 0202-07 |  | Tangram 4 Modulo 4 | SDT | 0462113022600002 | IPTV | COMPRESSÃO | Sistema de Compressão (IPTV/DTH) | Headend Regional
MG - MINAS GERAIS | BHE - BELO HORIZONTE | STE - SANTA TEREZA | MGSTE | Rua Salinas1639 - Santa Tereza | TV | 0202-07 |  | Tangram 4 Modulo 5 | SDT | 0460112082000009 | IPTV | COMPRESSÃO | Sistema de Compressão (IPTV/DTH) | Headend Regional
MG - MINAS GERAIS | BHE - BELO HORIZONTE | STE - SANTA TEREZA | MGSTE | Rua Salinas1639 - Santa Tereza | TV | 0202-07 |  | Tangram 4 Modulo 6 | SDT | 0460112082200006 | IPTV | COMPRESSÃO | Sistema de Compressão (IPTV/DTH) | Headend Regional
MG - MINAS GERAIS | BHE - BELO HORIZONTE | STE - SANTA TEREZA | MGSTE | Rua Salinas1639 - Santa Tereza | TV | Almoxarifado |  | TANGRAM CHASSI SEM FAN COM FONTE | SDT | 12360045 | IPTV | COMPRESSÃO | Sistema de Compressão (IPTV/DTH) | Headend Regional
MG - MINAS GERAIS | BHE - BELO HORIZONTE | STE - SANTA TEREZA | MGSTE | Rua Salinas1639 - Santa Tereza | TV | 0202.02 | 9 | Tecsys TS 7200S (SDI-HD DVB-T/T2 IRD #1) | PWD |  | IPTV | RECEPÇÃO | Sistema de Recepção de Canais Live | Sistema de Recepção de Canais Live
MG - MINAS GERAIS | BHE - BELO HORIZONTE | STE - SANTA TEREZA | MGSTE | Rua Salinas1639 - Santa Tereza | TV | 0202.02 | 8 | Tecsys TS 7200S (SDI-HD DVB-T/T2 IRD #2) | PWD |  | IPTV | RECEPÇÃO | Sistema de Recepção de Canais Live | Sistema de Recepção de Canais Live
MG - MINAS GERAIS | BHE - BELO HORIZONTE | STE - SANTA TEREZA | MGSTE | Rua Salinas1639 - Santa Tereza | TV | 0202.02 | 7 | Tecsys TS 7200S (SDI-HD DVB-T/T2 IRD #3) | PWD |  | IPTV | RECEPÇÃO | Sistema de Recepção de Canais Live | Sistema de Recepção de Canais Live
MG - MINAS GERAIS | BHE - BELO HORIZONTE | STE - SANTA TEREZA | MGSTE | Rua Salinas1639 - Santa Tereza | TV | 0202.02 | 6 | Tecsys TS 7200S (SDI-HD DVB-T/T2 IRD #4) | PWD |  | IPTV | RECEPÇÃO | Sistema de Recepção de Canais Live | Sistema de Recepção de Canais Live
MG - MINAS GERAIS | BHE - BELO HORIZONTE | STE - SANTA TEREZA | MGSTE | Rua Salinas1639 - Santa Tereza | TV | 0202.02 | 5 | Tecsys TS 7200S (SDI-HD DVB-T/T2 IRD #5) | PWD |  | IPTV | RECEPÇÃO | Sistema de Recepção de Canais Live | Sistema de Recepção de Canais Live
MG - MINAS GERAIS | BHE - BELO HORIZONTE | STE - SANTA TEREZA | MGSTE | Rua Salinas1639 - Santa Tereza | TV | 0000.01 | 55 | Telão LVM-553W | PWD |  | IPTV | MONITORAÇÃO | Infraestrutura | Headend Regional
RJ - RIO DE JANEIRO | RJO - RIO DE JANEIRO | BGR - BARRA DE GUARATIBA | RJBGR | Estr. da Barra de Guaratiba, 2667 - Atual Estr. Roberto Burle Marx, 727 | TV | Antena |  | TEST LOOP TRANSLATOR (ATLT-400Kux) | MEDIAKIND | AMT-C6536 | DTH | UPLINK | Uplink DTH | Core DTH
RJ - RIO DE JANEIRO | RJO - RIO DE JANEIRO | ALV - ALVORADA | RJALV | R. Zacarias da Silva, 132 | TV | Shelter |  | TEST LOOP TRANSLATOR (ATLT-400Kux) | MEDIAKIND | AMT-C6537 | DTH | UPLINK | Uplink DTH | Core DTH
RJ - RIO DE JANEIRO | RJO - RIO DE JANEIRO | ALV - ALVORADA | RJALV | R. Zacarias da Silva, 132 | TV | 0206.09 | 33 | Time Provider 4100 | GARANTIA | SCA201600013 | IPTV/OTT/DTH | INFRA HEADEND | Infraestrutura | Headend Nacional
RJ - RIO DE JANEIRO | RJO - RIO DE JANEIRO | ALV - ALVORADA | RJALV | R. Zacarias da Silva, 132 | TV | 0206.09 | 34 | Time Provider 4100 | GARANTIA | SCA20160000C | IPTV/OTT/DTH | INFRA HEADEND | Infraestrutura | Headend Nacional
RJ - RIO DE JANEIRO | RJO - RIO DE JANEIRO | ALV - ALVORADA | RJALV | R. Zacarias da Silva, 132 | TV | Headend |  | Titan SW TITAN-FILE-DD-ENC-TRK | VIDEODATA | 00-15-5D-96-5D-11/446572DE84F6E146 | IPTV/OTT/DTH | PLAYOUT | Infraestrutura | Headend - VOD Multiplataforma
RJ - RIO DE JANEIRO | RJO - RIO DE JANEIRO | ALV - ALVORADA | RJALV | R. Zacarias da Silva, 132 | TV | Headend |  | Titan SW TITAN-FILE-PRO-SRV - TITAN File PRO package | VIDEODATA | 00-15-5D-96-5D-11/446572DE84F6E146 | IPTV/OTT/DTH | PLAYOUT | Infraestrutura | Headend - VOD Multiplataforma
RJ - RIO DE JANEIRO | RJO - RIO DE JANEIRO | ALV - ALVORADA | RJALV | R. Zacarias da Silva, 132 | TV | Headend |  | Titan SWTITAN-FILE-MXF-DEC-SRV | VIDEODATA | 00-15-5D-96-5D-11/446572DE84F6E146 | IPTV/OTT/DTH | PLAYOUT | Infraestrutura | Headend - VOD Multiplataforma
RJ - RIO DE JANEIRO | RJO - RIO DE JANEIRO | ALV - ALVORADA | RJALV | R. Zacarias da Silva, 132 | TV | Almoxarifado |  | TRANSCEIVER (AWUB-LKx) | MEDIAKIND | AMT-C6549 | DTH | UPLINK | Uplink DTH | Core DTH
RJ - RIO DE JANEIRO | RJO - RIO DE JANEIRO | ALV - ALVORADA | RJALV | R. Zacarias da Silva, 132 | TV | Almoxarifado |  | TRANSCEIVER (AWUB-LKx) | MEDIAKIND | AMT-C6553 | DTH | UPLINK | Uplink DTH | Core DTH
RJ - RIO DE JANEIRO | RJO - RIO DE JANEIRO | ALV - ALVORADA | RJALV | R. Zacarias da Silva, 132 | TV | Antena |  | TRANSCEIVER (AWUB-LKx) | MEDIAKIND | AMT-C6551 | DTH | UPLINK | Uplink DTH | Core DTH
RJ - RIO DE JANEIRO | RJO - RIO DE JANEIRO | ALV - ALVORADA | RJALV | R. Zacarias da Silva, 132 | TV | Antena |  | TRANSCEIVER (AWUB-LKx) | MEDIAKIND | AMT-C6552 | DTH | UPLINK | Uplink DTH | Core DTH
RJ - RIO DE JANEIRO | RJO - RIO DE JANEIRO | ALV - ALVORADA | RJALV | R. Zacarias da Silva, 132 | TV | Antena |  | TRANSCEIVER (AWUB-LKx) | MEDIAKIND | AMT-C6545 | DTH | UPLINK | Uplink DTH | Core DTH
RJ - RIO DE JANEIRO | RJO - RIO DE JANEIRO | ALV - ALVORADA | RJALV | R. Zacarias da Silva, 132 | TV | Antena |  | TRANSCEIVER (AWUB-LKx) | MEDIAKIND | AMT-C6546 | DTH | UPLINK | Uplink DTH | Core DTH
RJ - RIO DE JANEIRO | RJO - RIO DE JANEIRO | BGR - BARRA DE GUARATIBA | RJBGR | Estr. da Barra de Guaratiba, 2667 - Atual Estr. Roberto Burle Marx, 727 | TV | Antena |  | TRANSCEIVER (AWUB-LKx) | MEDIAKIND | AMT-C6547 | DTH | UPLINK | Uplink DTH | Core DTH
RJ - RIO DE JANEIRO | RJO - RIO DE JANEIRO | BGR - BARRA DE GUARATIBA | RJBGR | Estr. da Barra de Guaratiba, 2667 - Atual Estr. Roberto Burle Marx, 727 | TV | Antena |  | TRANSCEIVER (AWUB-LKx) | MEDIAKIND | AMT-C6548 | DTH | UPLINK | Uplink DTH | Core DTH
RJ - RIO DE JANEIRO | RJO - RIO DE JANEIRO | BGR - BARRA DE GUARATIBA | RJBGR | Estr. da Barra de Guaratiba, 2667 - Atual Estr. Roberto Burle Marx, 727 | TV | Antena |  | TRANSCEIVER (AWUB-LKx) | MEDIAKIND | AMT-C6550 | DTH | UPLINK | Uplink DTH | Core DTH
RJ - RIO DE JANEIRO | RJO - RIO DE JANEIRO | BGR - BARRA DE GUARATIBA | RJBGR | Estr. da Barra de Guaratiba, 2667 - Atual Estr. Roberto Burle Marx, 727 | TV | Antena |  | TRANSCEIVER (AWUB-LKx) | MEDIAKIND | AMT-C6554 | DTH | UPLINK | Uplink DTH | Core DTH
MG - MINAS GERAIS | BHE - BELO HORIZONTE | STE - SANTA TEREZA | MGSTE | Rua Salinas1639 - Santa Tereza | TV | 0000.01 | 55 | Transceiver conversor Optico/DVI | PWD |  | IPTV | MONITORAÇÃO | Infraestrutura | Headend Regional
MG - MINAS GERAIS | BHE - BELO HORIZONTE | STE - SANTA TEREZA | MGSTE | Rua Salinas1639 - Santa Tereza | TV | 0201.07 | 4 a 6 | Transceiver conversor Optico/DVI | PWD |  | IPTV | MONITORAÇÃO | Infraestrutura | Headend Regional
MG - MINAS GERAIS | BHE - BELO HORIZONTE | STE - SANTA TEREZA | MGSTE | Rua Salinas1639 - Santa Tereza | TV | 0202.02 | 31 a 33 | Transceiver conversor Optico/DVI | PWD |  | IPTV | MONITORAÇÃO | Infraestrutura | Headend Regional
RJ - RIO DE JANEIRO | RJO - RIO DE JANEIRO | ALV - ALVORADA | RJALV | R. Zacarias da Silva, 132 | TV | Almoxarifado |  | Transmissor Óptico (1550 nm External optical Transmitter) | SDT | 41770 | IPTV (RF OVERLAY) | DISTRIBUIÇÃO | Infraestrutura | Headend Nacional
MG - MINAS GERAIS | BHE - BELO HORIZONTE | STE - SANTA TEREZA | MGSTE | Rua Salinas1639 - Santa Tereza | TV | Almoxarifado |  | Transmissor Óptico (1550 nm External optical Transmitter) | SDT | 42540 | IPTV | DISTRIBUIÇÃO | Infraestrutura | Headend Regional
RJ - RIO DE JANEIRO | RJO - RIO DE JANEIRO | ALV - ALVORADA | RJALV | R. Zacarias da Silva, 132 | TV | Mezanino |  | TV 32" Modelo KLV-32S510A | PWD |  | IPTV/OTT/DTH | MONITORAÇÃO | Infraestrutura | Headend Nacional
RJ - RIO DE JANEIRO | RJO - RIO DE JANEIRO | ALV - ALVORADA | RJALV | R. Zacarias da Silva, 132 | TV | VOC |  | TV 32” Modelo 32LD420 | PWD |  | IPTV/OTT/DTH | MONITORAÇÃO | Infraestrutura | Headend Nacional
RJ - RIO DE JANEIRO | RJO - RIO DE JANEIRO | ALV - ALVORADA | RJALV | R. Zacarias da Silva, 132 | TV | Playout |  | TV 40" Modelo KDL-40EX405 | PWD |  | IPTV/OTT/DTH | MONITORAÇÃO | Infraestrutura | Headend Nacional
RJ - RIO DE JANEIRO | RJO - RIO DE JANEIRO | ALV - ALVORADA | RJALV | R. Zacarias da Silva, 132 | TV | VOC |  | TV 40" Modelo KDL-40W605B | PWD |  | IPTV/OTT/DTH | MONITORAÇÃO | Infraestrutura | Headend Nacional
RJ - RIO DE JANEIRO | RJO - RIO DE JANEIRO | ALV - ALVORADA | RJALV | R. Zacarias da Silva, 132 | TV | VOC |  | TV 40" Modelo KDL-40W655D | PWD |  | IPTV/OTT/DTH | MONITORAÇÃO | Infraestrutura | Headend Nacional
MG - MINAS GERAIS | BHE - BELO HORIZONTE | STE - SANTA TEREZA | MGSTE | Rua Salinas1639 - Santa Tereza | TV | VOC Minas |  | TV 40" Modelo KDL-40W655D | PWD |  | IPTV | MONITORAÇÃO | Infraestrutura | Headend Regional
RJ - RIO DE JANEIRO | RJO - RIO DE JANEIRO | ALV - ALVORADA | RJALV | R. Zacarias da Silva, 132 | TV | Mezanino |  | TV 40" Modelo UN40EH5000 | PWD |  | IPTV/OTT/DTH | MONITORAÇÃO | Infraestrutura | Headend Nacional
RJ - RIO DE JANEIRO | RJO - RIO DE JANEIRO | ALV - ALVORADA | RJALV | R. Zacarias da Silva, 132 | TV | Mezanino |  | TV 40" Modelo UN40J5200 | PWD |  | IPTV/OTT/DTH | MONITORAÇÃO | Infraestrutura | Headend Nacional
RJ - RIO DE JANEIRO | RJO - RIO DE JANEIRO | ALV - ALVORADA | RJALV | R. Zacarias da Silva, 132 | TV | Mezanino |  | TV 40" Modelo UN40MU6100 | PWD |  | IPTV/OTT/DTH | MONITORAÇÃO | Infraestrutura | Headend Nacional
RJ - RIO DE JANEIRO | RJO - RIO DE JANEIRO | ALV - ALVORADA | RJALV | R. Zacarias da Silva, 132 | TV | Mezanino |  | TV 40" Sony Wega | PWD |  | IPTV/OTT/DTH | MONITORAÇÃO | Infraestrutura | Headend Nacional
RJ - RIO DE JANEIRO | RJO - RIO DE JANEIRO | ALV - ALVORADA | RJALV | R. Zacarias da Silva, 132 | TV | VOC |  | TV 43" Modelo UN43MU6100 | PWD |  | IPTV/OTT/DTH | MONITORAÇÃO | Infraestrutura | Headend Nacional
RJ - RIO DE JANEIRO | RJO - RIO DE JANEIRO | ALV - ALVORADA | RJALV | R. Zacarias da Silva, 132 | TV | Sala Reunião 3 º |  | TV 46" Modelo KDL-46EX725 | PWD |  | IPTV/OTT/DTH | MONITORAÇÃO | Infraestrutura | Headend Nacional
RJ - RIO DE JANEIRO | RJO - RIO DE JANEIRO | ALV - ALVORADA | RJALV | R. Zacarias da Silva, 132 | TV | Playout |  | TV 55" Modelo 55LA7400-SC | PWD |  | IPTV/OTT/DTH | MONITORAÇÃO | Infraestrutura | Headend Nacional
RJ - RIO DE JANEIRO | RJO - RIO DE JANEIRO | ALV - ALVORADA | RJALV | R. Zacarias da Silva, 132 | TV | VOC |  | TV 65" Modelo XBR-65X905A | PWD |  | IPTV/OTT/DTH | MONITORAÇÃO | Infraestrutura | Headend Nacional
RJ - RIO DE JANEIRO | RJO - RIO DE JANEIRO | ALV - ALVORADA | RJALV | R. Zacarias da Silva, 132 | TV | VOC |  | TV 65" Modelo XBR-65X905F | PWD |  | IPTV/OTT/DTH | MONITORAÇÃO | Infraestrutura | Headend Nacional
RJ - RIO DE JANEIRO | RJO - RIO DE JANEIRO | ALV - ALVORADA | RJALV | R. Zacarias da Silva, 132 | TV | Sala Qualidade |  | TV BRAVIA 4K 2015 Modelo XBR-49X835C | PWD |  | IPTV/OTT/DTH | MONITORAÇÃO | Infraestrutura | Headend Nacional
RJ - RIO DE JANEIRO | RJO - RIO DE JANEIRO | ALV - ALVORADA | RJALV | R. Zacarias da Silva, 132 | TV | Lab Alvorada |  | TV Logic 24" Monitor |  |  | IPTV/DTH | MONITORAÇÃO | Infraestrutura | Headend Regional
RJ - RIO DE JANEIRO | RJO - RIO DE JANEIRO | ALV - ALVORADA | RJALV | R. Zacarias da Silva, 132 | TV | Lab Alvorada |  | TV Logic 55" Monitor |  |  | IPTV/DTH | MONITORAÇÃO | Infraestrutura | Headend Regional
RJ - RIO DE JANEIRO | RJO - RIO DE JANEIRO | ALV - ALVORADA | RJALV | R. Zacarias da Silva, 132 | TV | VOC |  | TV Monitor 23PHG4109/78 | PWD |  | IPTV/OTT/DTH | MONITORAÇÃO | Infraestrutura | Headend Nacional
RJ - RIO DE JANEIRO | RJO - RIO DE JANEIRO | ALV - ALVORADA | RJALV | R. Zacarias da Silva, 132 | TV | Lab Alvorada |  | TV Sony 65" |  |  | IPTV/DTH | MONITORAÇÃO | Infraestrutura | Headend Regional
RJ - RIO DE JANEIRO | RJO - RIO DE JANEIRO | ALV - ALVORADA | RJALV | R. Zacarias da Silva, 132 | TV | VOC |  | TV Sony BRAVIA Android Modelo XBR-55X905F | PWD |  | IPTV/OTT/DTH | MONITORAÇÃO | Infraestrutura | Headend Nacional
RJ - RIO DE JANEIRO | RJO - RIO DE JANEIRO | ALV - ALVORADA | RJALV | R. Zacarias da Silva, 132 | TV | Almoxarifado |  | UPLINK POWER CONTROL (UPC L / D-128) | MEDIAKIND | 1803959 | DTH | UPLINK | Uplink DTH | Core DTH
RJ - RIO DE JANEIRO | RJO - RIO DE JANEIRO | ALV - ALVORADA | RJALV | R. Zacarias da Silva, 132 | TV | Almoxarifado |  | UPLINK POWER CONTROL (UPC L / D-128) | MEDIAKIND | 1803961 | DTH | UPLINK | Uplink DTH | Core DTH
RJ - RIO DE JANEIRO | RJO - RIO DE JANEIRO | BGR - BARRA DE GUARATIBA | RJBGR | Estr. da Barra de Guaratiba, 2667 - Atual Estr. Roberto Burle Marx, 727 | TV | Almoxarifado |  | UPLINK POWER CONTROL (UPC L / D-128) | MEDIAKIND | 1803957 | DTH | UPLINK | Uplink DTH | Core DTH
RJ - RIO DE JANEIRO | RJO - RIO DE JANEIRO | ALV - ALVORADA | RJALV | R. Zacarias da Silva, 132 | TV | Shelter |  | UPLINK POWER CONTROL (UPC L / D-128) | MEDIAKIND | 1803960 | DTH | UPLINK | Uplink DTH | Core DTH
RJ - RIO DE JANEIRO | RJO - RIO DE JANEIRO | BGR - BARRA DE GUARATIBA | RJBGR | Estr. da Barra de Guaratiba, 2667 - Atual Estr. Roberto Burle Marx, 727 | TV | Shelter |  | UPLINK POWER CONTROL (UPC L / D-128) | MEDIAKIND | 1803958 | DTH | UPLINK | Uplink DTH | Core DTH
RJ - RIO DE JANEIRO | RJO - RIO DE JANEIRO | ALV - ALVORADA | RJALV | R. Zacarias da Silva, 132 | TV | RACK 208 |  | vgh1a | AMÉRICA | CZJ3070B5L | DTH | PLATAFORMA | Core DTH | Core DTH
RJ - RIO DE JANEIRO | RJO - RIO DE JANEIRO | ALV - ALVORADA | RJALV | R. Zacarias da Silva, 132 | TV | RACK 208 |  | vgh1b | AMÉRICA | CZJ3070B5M | DTH | PLATAFORMA | Core DTH | Core DTH
RJ - RIO DE JANEIRO | RJO - RIO DE JANEIRO | ALV - ALVORADA | RJALV | R. Zacarias da Silva, 132 | TV | RACK 208 |  | vghmanager | AMÉRICA | CZJ3070B5N | DTH | PLATAFORMA | Core DTH | Core DTH
RJ - RIO DE JANEIRO | RJO - RIO DE JANEIRO | ALV - ALVORADA | RJALV | R. Zacarias da Silva, 132 | TV | 0204.14 | 16 | WFM 8300 | PWD |  | IPTV/OTT/DTH | MONITORAÇÃO | Infraestrutura | Headend Nacional
RJ - RIO DE JANEIRO | RJO - RIO DE JANEIRO | ALV - ALVORADA | RJALV | R. Zacarias da Silva, 132 | TV | Lab Alvorada |  | WFM 8300 |  |  | IPTV/OTT/DTH | MONITORAÇÃO | Infraestrutura | Headend Nacional
RJ - RIO DE JANEIRO | RJO - RIO DE JANEIRO | ALV - ALVORADA | RJALV | R. Zacarias da Silva, 132 | TV | Lab Alvorada |  | Witbe |  |  | IPTV/OTT/DTH | PROBES | Probes (IPTV/OTT/DTH) | Probe Headend
RJ - RIO DE JANEIRO | RJO - RIO DE JANEIRO | ALV - ALVORADA | RJALV | R. Zacarias da Silva, 132 | TV | Headend |  | WITNESS | MEDIAKIND | PBS-10535 | IPTV/OTT/DTH | PLAYOUT | Infraestrutura | Headend Nacional
RJ - RIO DE JANEIRO | RJO - RIO DE JANEIRO | ALV - ALVORADA | RJALV | R. Zacarias da Silva, 132 | TV | Headend |  | WITNESS | MEDIAKIND | PBS-10138 | IPTV/OTT/DTH | PLAYOUT | Infraestrutura | Headend Nacional
RJ - RIO DE JANEIRO | RJO - RIO DE JANEIRO | ALV - ALVORADA | RJALV | R. Zacarias da Silva, 132 | TV | Antena |  | WR75 W/G COMBINER P/N: 24X-303160-G01 | MEDIAKIND |  | DTH | UPLINK | Uplink DTH | Core DTH
RJ - RIO DE JANEIRO | RJO - RIO DE JANEIRO | ALV - ALVORADA | RJALV | R. Zacarias da Silva, 132 | TV | Antena |  | WR75 W/G COMBINER P/N: 24X-303160-J01 | MEDIAKIND |  | DTH | UPLINK | Uplink DTH | Core DTH
RJ - RIO DE JANEIRO | RJO - RIO DE JANEIRO | ALV - ALVORADA | RJALV | R. Zacarias da Silva, 132 | TV | Antena |  | WR75 W/G TERMINATION P/N: 24X-303160-N01 | MEDIAKIND |  | DTH | UPLINK | Uplink DTH | Core DTH
RJ - RIO DE JANEIRO | RJO - RIO DE JANEIRO | ALV - ALVORADA | RJALV | R. Zacarias da Silva, 132 | TV | Antena |  | WR75 WAVEGUIDE ARM P/N: 24X-303160-H01 | MEDIAKIND |  | DTH | UPLINK | Uplink DTH | Core DTH
RJ - RIO DE JANEIRO | RJO - RIO DE JANEIRO | ALV - ALVORADA | RJALV | R. Zacarias da Silva, 132 | TV | Antena |  | WR75 WAVEGUIDE P/N: 24X-303160-B01 | MEDIAKIND |  | DTH | UPLINK | Uplink DTH | Core DTH
RJ - RIO DE JANEIRO | RJO - RIO DE JANEIRO | ALV - ALVORADA | RJALV | R. Zacarias da Silva, 132 | TV | Almoxarifado | Almoxarifado | WS-C2960-24-S | NEC | FCQ1650Y0EN | DTH | REDES | Infraestrutura | Redes IP
RJ - RIO DE JANEIRO | RJO - RIO DE JANEIRO | ALV - ALVORADA | RJALV | R. Zacarias da Silva, 132 | TV | Almoxarifado | Almoxarifado | WS-C2960-24TC | NEC | FOC1502W4TE | IPTV/OTT/DTH | REDES | Infraestrutura | Redes IP
RJ - RIO DE JANEIRO | RJO - RIO DE JANEIRO | ALV - ALVORADA | RJALV | R. Zacarias da Silva, 132 | TV | Almoxarifado | Almoxarifado | WS-C2960-24TS-L | NEC | FOC1550X217 | IPTV/OTT/DTH | REDES | Infraestrutura | Redes IP
RJ - RIO DE JANEIRO | RJO - RIO DE JANEIRO | ALV - ALVORADA | RJALV | R. Zacarias da Silva, 132 | TV | Almoxarifado | Almoxarifado | WS-C3850-48T | NEC | FOC1749U0YR | IPTV/OTT/DTH | REDES | Infraestrutura | Redes IP
RJ - RIO DE JANEIRO | RJO - RIO DE JANEIRO | ALV - ALVORADA | RJALV | R. Zacarias da Silva, 132 | TV | Almoxarifado | Almoxarifado | WS-C3850-48T-E | NEC | TSP2207ABCL | IPTV/OTT/DTH | REDES | Infraestrutura | Redes IP
RJ - RIO DE JANEIRO | RJO - RIO DE JANEIRO | ALV - ALVORADA | RJALV | R. Zacarias da Silva, 132 | TV | Almoxarifado | Almoxarifado | WS-C4948-E | NEC | CAT1848S2C9 | IPTV/OTT/DTH | REDES | Infraestrutura | Redes IP
RJ - RIO DE JANEIRO | RJO - RIO DE JANEIRO | ALV - ALVORADA | RJALV | R. Zacarias da Silva, 132 | TV | Almoxarifado | Almoxarifado | WS-C4948-S | NEC | FOX1531GVER | IPTV/OTT/DTH | REDES | Infraestrutura | Redes IP
RJ - RIO DE JANEIRO | RJO - RIO DE JANEIRO | ALV - ALVORADA | RJALV | R. Zacarias da Silva, 132 | TV | Almoxarifado | Almoxarifado | WS-C4948-S | NEC | FOX1531GPE9 | IPTV/OTT/DTH | REDES | Infraestrutura | Redes IP
MG - MINAS GERAIS | BHE - BELO HORIZONTE | STE - SANTA TEREZA | MGSTE | Rua Salinas1639 - Santa Tereza | TV | 0000.01 | 1 | WVR 8300 | PWD |  | IPTV | MONITORAÇÃO | Infraestrutura | Headend Regional
RJ - RIO DE JANEIRO | RJO - RIO DE JANEIRO | ALV - ALVORADA | RJALV | R. Zacarias da Silva, 132 | TV | 0200.02F | 8 (INF) | WVR 8300 | PWD |  | IPTV/OTT/DTH | MONITORAÇÃO | Infraestrutura | Headend Nacional
RJ - RIO DE JANEIRO | RJO - RIO DE JANEIRO | ALV - ALVORADA | RJALV | R. Zacarias da Silva, 132 | TV | 0200.06F | 10 (INF) | WVR 8300 | PWD |  | IPTV/OTT/DTH | MONITORAÇÃO | Infraestrutura | Headend Nacional
RJ - RIO DE JANEIRO | RJO - RIO DE JANEIRO | ALV - ALVORADA | RJALV | R. Zacarias da Silva, 132 | TV | Sala. Espec. |  | WVR 8300 | PWD |  | IPTV/OTT/DTH | MONITORAÇÃO | Infraestrutura | Headend Nacional
MG - MINAS GERAIS | BHE - BELO HORIZONTE | STE - SANTA TEREZA | MGSTE | Rua Salinas1639 - Santa Tereza | TV | 0000.01 | 1 | WVR 8RFP | PWD |  | IPTV | MONITORAÇÃO | Infraestrutura | Headend Regional
RJ - RIO DE JANEIRO | RJO - RIO DE JANEIRO | ALV - ALVORADA | RJALV | R. Zacarias da Silva, 132 | TV | 0200.02F | 3 (SUP) | WVR 8RFP | PWD |  | IPTV/OTT/DTH | MONITORAÇÃO | Infraestrutura | Headend Nacional
RJ - RIO DE JANEIRO | RJO - RIO DE JANEIRO | ALV - ALVORADA | RJALV | R. Zacarias da Silva, 132 | TV | 0200.08F | 3 (SUP) | WVR 8RFP | PWD |  | IPTV/OTT/DTH | MONITORAÇÃO | Infraestrutura | Headend Nacional
RJ - RIO DE JANEIRO | RJO - RIO DE JANEIRO | ALV - ALVORADA | RJALV | R. Zacarias da Silva, 132 | TV | 0202.10 | 38 a 43 | XRF6-16IP | PWD |  | IPTV/OTT/DTH | RECEPÇÃO | Sistema de Recepção de Canais Live | Sistema de Recepção de Canais Live
RJ - RIO DE JANEIRO | RJO - RIO DE JANEIRO | ALV - ALVORADA | RJALV | R. Zacarias da Silva, 132 | TV | Almoxarifado | Colômbia | XRF6-16IP | PWD |  | IPTV/OTT/DTH | RECEPÇÃO | Sistema de Recepção de Canais Live | Sistema de Recepção de Canais Live
RJ - RIO DE JANEIRO | RJO - RIO DE JANEIRO | ALV - ALVORADA | RJALV | R. Zacarias da Silva, 132 | TV | 0202.10 | 38 a 43 | XRF6L-16OP | PWD |  | IPTV/OTT/DTH | RECEPÇÃO | Sistema de Recepção de Canais Live | Sistema de Recepção de Canais Live
RJ - RIO DE JANEIRO | RJO - RIO DE JANEIRO | ALV - ALVORADA | RJALV | R. Zacarias da Silva, 132 | TV | Almoxarifado | Colômbia | XRF6L-16OP | PWD |  | IPTV/OTT/DTH | RECEPÇÃO | Sistema de Recepção de Canais Live | Sistema de Recepção de Canais Live
RJ - RIO DE JANEIRO | RJO - RIO DE JANEIRO | ALV - ALVORADA | RJALV | R. Zacarias da Silva, 132 | TV | 0202.10 | 38 a 43 | XRF6L-FC | PWD |  | IPTV/OTT/DTH | RECEPÇÃO | Sistema de Recepção de Canais Live | Sistema de Recepção de Canais Live
RJ - RIO DE JANEIRO | RJO - RIO DE JANEIRO | ALV - ALVORADA | RJALV | R. Zacarias da Silva, 132 | TV | Almoxarifado | Colômbia | XRF6L-FC | PWD |  | IPTV/OTT/DTH | RECEPÇÃO | Sistema de Recepção de Canais Live | Sistema de Recepção de Canais Live
RJ - RIO DE JANEIRO | RJO - RIO DE JANEIRO | ALV - ALVORADA | RJALV | R. Zacarias da Silva, 132 | TV | 0202.10 | 38 a 43 | XRF6-PS | PWD |  | IPTV/OTT/DTH | RECEPÇÃO | Sistema de Recepção de Canais Live | Sistema de Recepção de Canais Live
RJ - RIO DE JANEIRO | RJO - RIO DE JANEIRO | ALV - ALVORADA | RJALV | R. Zacarias da Silva, 132 | TV | Almoxarifado | Argentina | XRF6-PS | PWD |  | IPTV/OTT/DTH | RECEPÇÃO | Sistema de Recepção de Canais Live | Sistema de Recepção de Canais Live
RJ - RIO DE JANEIRO | RJO - RIO DE JANEIRO | ALV - ALVORADA | RJALV | R. Zacarias da Silva, 132 | TV | RACK 208 |  | xti1a | AMÉRICA | CZJ3070B5P | DTH | PLATAFORMA | Core DTH | Core DTH
RJ - RIO DE JANEIRO | RJO - RIO DE JANEIRO | ALV - ALVORADA | RJALV | R. Zacarias da Silva, 132 | TV | RACK 208 |  | xti1b | AMÉRICA | CZJ3070876 | DTH | PLATAFORMA | Core DTH | Core DTH
RJ - RIO DE JANEIRO | RJO - RIO DE JANEIRO | ALV - ALVORADA | RJALV | R. Zacarias da Silva, 132 | TV | RACK 208 |  | XTV-E 1a | AMÉRICA | BRC6047AAC | DTH | PLATAFORMA | Core DTH | Core DTH
RJ - RIO DE JANEIRO | RJO - RIO DE JANEIRO | ALV - ALVORADA | RJALV | R. Zacarias da Silva, 132 | TV | RACK 208 |  | XTV-E 1b | AMÉRICA | BRC6047AAD | DTH | PLATAFORMA | Core DTH | Core DTH
RJ - RIO DE JANEIRO | RJO - RIO DE JANEIRO | ALV - ALVORADA | RJALV | R. Zacarias da Silva, 132 | TV | Antena |  | Antenna 11m (PGMU) |  | - | DTH | UPLINK | Uplink DTH | Core DTH
RJ - RIO DE JANEIRO | RJO - RIO DE JANEIRO | ALV - ALVORADA | RJALV | R. Zacarias da Silva, 132 | TV | Antena |  | Antenna 7m (PGMU) |  | - | DTH | UPLINK | Uplink DTH | Core DTH
RJ - RIO DE JANEIRO | RJO - RIO DE JANEIRO | ALV - ALVORADA | RJALV | R. Zacarias da Silva, 132 | TV | Antena |  | 4 HPA (PGMU) |  | - | DTH | UPLINK | Uplink DTH | Core DTH
Note on J109: profile: Revisar
Note on L109: profile: Revisar
Note on K665: Profile: FMNA-F9AV-MNN7-238Q-4Z7V-8EV3-Q2TA

## Endereços
CHAVE | UF | Localidade | Sigla Estação | Endereço
ACRBO | AC | RIO BRANCO | RBO | Avenida Brasil, 381 - Centro - Rio Branco CEP: 69900-902
ACRBCE | AC | Rio Branco (Rio Branco) | RBCE | AV BRASIL , 378 CENTRO
GLOBO ARACAJU | SE | ARACAJU | TV SERGIPE | Rua do Alto da Tv, sem número - Cidade Nova
ALFA | AL | Maceio (Maceio) | FA | Rua Arsênio Forte , 186 - Pinheiro
GLOBO ARAXÁ | MG | ARAXÁ | TV INTEGRAÇÃO ARAXÁ | Rua Honório de Paiva Abreu, 250 - Parque Bela Vista
AMPA | AM | Manaus (Manaus) | PA | AV. EFIGENIO SALES, 700 esq. Com Av. Paraíba 2840 (ERRADO NO STC)
AMCE | AM | Manaus (Manaus) | CE | AV. GETÚLIO VARGAS, 950
APCTO | AP | Macapá (Macapá) | CTO | Av. Duque de Caxias, 106, Centro, Macapá- Amapá, CEP 68.900-071
BAEUS | BA | EUNÁPOLIS | EUS | AV D PEDRO II 501
BABES | BA | Barreiras (Barreiras) | BES | Rua Dr. Abilio Faria, 255 - Centro - Barreiras BA
BAGOVS | BA | Feira de Santana (Getulio Vargas) | GOVS | AV GETULIO VARGAS,1303 PONTO CENTRAL
GLOBO BELÉM | PA | BELÉM | TV LIBERAL | Av. Nazaré, 350 - Nazaré
BATAF | BA | TEIXEIRA DE FREITAS | TAF | RUA CLODOALDO AMARAL 20
BAITB | BA | Itabuna (Itabuna) | ITB | RUA MANOEL CERQUEIRA BRANDAO,347 PONTALZINHO
BAJEE | BA | Jequie (Jequie) | JEE | PCA LUIZ VIANA FILHO, N. 92. CENTRO
BAJUO | BA | Juazeiro (Juazeiro) | JUO | RUA OSCAR RIBEIRO,0 CENTRO
GLOBO BELO HORIZONTE | MG | BELO HORIZONTE | TV GLOBO BELO HORIZONTE | Av. Américo Vespúcio, 2045 - Caiçara
BAIGAW | BA | Salvador (Salvador) | IGAW | AV ANTONIO CARLOS MAGALHAES , 881 ITAIGARA (errado no STC)
BABRRR | BA | Salvador (Salvador) | BRRR | RUA BERNARDO SPECTOR, 80
BABDEA | BA | Salvador (Salvador) | BDEA | RUA DOS COLIBRIS, 133/235
BACPIS | BA | Salvador (Salvador) | CPIS | Rua jardim Campinas 02 - Campinas de Pirajá
BASACT | BA | Salvador (São Cristóvão) | SACT | PQE RECREIO BANDEIRANTES LOT 4 E 10
BAVCA | BA | Vitória da Conquista (Vitória da Conquista) | VCA | RUA SIQUEIRA CAMPOS,120 CENTRO
GLOBO BLUMENAU | SC | BLUMENAU | RBS TV BLUMENAU | Rua Presidente Getúlio Vargas, 32 - Centro
CEPRN | CE | Fortaleza (Fortaleza) | PRN | Rua Professor Teodorico, 20 - Montese - Fortaleza - CE
CECEN | CE | Fortaleza (Fortaleza) | CEN | Rua Sena Madureira 1020 - Centro
CEALD | CE | Fortaleza (Fortaleza) | ALD | RUA TIBURCIO CAVALCANTE 1359
CEJNE | CE | Juazeiro do Norte (Juazeiro do Norte) | JNE | Rua Padre Cicero, 641 - Centro - Juazeiro do Norte - CE
GLOBO BRASÍLIA | DF | BRASÍLIA | GLOBO BRASILIA | Rua SR DVN, quadra 701, bloco A - Asa Norte
DFETCE | DF | Brasília | ETCE | SCS - Quadra 02 - Bloco E (Projeção 21 - 1º SS; 2º SS; Térreo; 2º e 3º Pavimentos e 8º ao 14º Pavimentos)
DFETCO | DF | Brasília (Brasília) | ETCO | SCN, Quadra 03, Bloco A (Parte 1o SS - DG Térreo; Sobreloja; 1o Pavimento; 4o e 5o Pavimentos e Cyber SIG)
DFETCL | DF | Brasília (Ceilandia) | ETCL | QNM 02, Conj. F, Lotes 2 a 14, Ceilandia.
DFETCR | DF | Brasília (Cruzeiro) | ETCR | SHC, EQ. 6/8, Área Especial, Lote 02, Otogonal DF.
DFETSB | DF | Brasília (Sobradinho) | ETSB | Q. 8, A. E., Sobradinho, DF.
DFETTG | DF | Brasília (Taguatinga) | ETTG | EQ C-10 e EQ C-11, SETOR CENTRAL
GLOBO CABO FRIO | RJ | CABO FRIO | INTER TV ALTO LITORAL | Rua Wilson Mendes, 730 - Cabo Frio
ESJAMC | ES | Cariacica (Itaquari) | JAMC | RUA HONDURAS,0 JD AMERICA
ESNVI | ES | Nova Venecia (Nova Venecia) | NVI | PCA JONES SANTOS NEVES,0 CENTRO
ESVVA | ES | Vila Velha (Vila Velha) | VVA | RUA CB AYLSON SIMOES,0 CENTRO
GLOBO CACHOEIRO DE ITAPEMIRIM | ES | CACHOEIRO DE ITAPEMIRIM | TV GAZETA SUL | Praça Hilda Calazans dos Santos, 4 - Gilberto Machado
ESPCO | ES | Vitória (Vitória) | PCO | RUA MOACIR AVIDOS, 214, PRAIA DO CANTO
GOANS | GO | Anápolis (Anápolis) | ANS | R SEN SOCRATES M DINIZ SETOR CENTRAL
GOLES | GO | GOIANIA | LES | Rua 208 - Quadra B - Lote 15
GLOBO CARUARU | PE | CARUARU | TV ASA BRANCA | Rua José Pinhero dos Santos, 650 - Pinheirópolis
GOSAF | GO | Goiania (Goiania) | SAF | R. Dourados, Qd.126, Lt. 13/ 16. - nº S/N
GOCTO | GO | Goiania (Goiania) | CTO | RUA 3 C/7- LOT.65/41/67 QD-8
GOACG | GO | Goiania (Goiania) | ACG | RUA SÃO DO BERNARDO , QD.04, LT.6/7 - nº S/N
GOMIH | GO | Morrinhos (Morrinhos) | MIH | R PARA S CENTRAL
GORVD | GO | Rio Verde (Rio Verde) | RVD | Pça. Joaquim S. Leão, Qd.3, Lt.3, nº 324
GLOBO CAXIAS DO SUL | RS | CAXIAS DO SUL | RBS TV CAXIAS DO SUL | Rua Bento Gonçalves, 1563 – Centro de Caxias do Sul - RS
MAANL | MA | SÃO LUÍS | ANL | TV FR HERMENEGILDO , 722 AURORA
MACTO | MA | São Luis (São Luis) | CTO | AV. ALEXANDRE DE MOURA, 86
MGARI | MG | Araguari (Araguai) | ARI | Av. Cel. Teodolino Pereira Araujo, 1243 - Centro - Araguari - MG
GLOBO CHAPECO | SC | CHAPECO | RBS TV CHAPECÓ | Rua Servidão Jácomo Coupani, 501 - Santa Maria
GLOBO CORONEL FABRICIANO | MG | CORONEL FABRICIANO | INTER TV DOS VALES | Av. José de Magalhães Pinto, 651 - Giovanini
MGMPI | MG | Belo Horizonte | MPI | PRACA MILTON CAMPOS 16
MGSTE | MG | Belo Horizonte | STE | Rua Salinas1639 - Santa Tereza
MGFLO | MG | Belo Horizonte (Belo Horizonte) | FLO | Rua Americo Martins da Costa, 997 - Minaslandia - Belo Horizonte - MG
MGVNO | MG | Belo Horizonte (Venda Nova) | VNO | Rua Padre Pedro Pinto, 1202 - Venda Nova - Belho Horizonte - MG
MGBET | MG | Betim (Betim) | BET | Av Juscelino Kubstchek, 162
MGCGS | MG | Cataguases (Cataguases) | CGS | Praça Sandoval de Azevedo, 19, Centro - Cataguases - MG
GLOBO CRICIÚMA | SC | CRICIÚMA | RBS TV CRICIÚMA | Av. Aristides Bolan, sem número - Cruzeiro do Sul - Morro Schinel
MGVBR | MG | Governador Valadares (Governador Valadares) | VBR | AV JUSCELINO KUBSTICHEK 1157
GLOBO CUIABÁ | MT | CUIABÁ | TV CENTRO AMÉRICA | Av. Marechal Deodoro, 504 - Santa Helena
MGRBR | MG | Juiz de Fora (Juiz de Fora) | RBR | AV. BARÃO DO RIO BRANCO Nº 1680
MGORP | MG | Minas Gerais (Ouro Preto) | ORP | Rua Pandia Calogeras, 741 - Bauxita - Ouro Preto - MG
GLOBO CURITIBA | PR | CURITIBA | RPC TV CURITIBA | Rua Mamoré, 753 - Curitiba
MGCEN | MG | Montes Claros (Montes Claros) | CEN | RUA PADRE AUGUSTO 164 (nº certo é 186)
MGPTC | MG | Patrocínio (Patrocínio) | PTC | RUA TEODORO GONCALVES,226 CENTRO
MGSLA | MG | Sete Lagoas (Sete Lagoas) | SLA | Rua Ilka França, 130 - Centro - Set Lagoas - MG
MGSCW | MG | Ubá (Ubá) | SCW | Rua Peixoto Filho, 139 - Centro- Ubá - MG
GLOBO FLORIANÓPOLIS | SC | FLORIANÓPOLIS | RBS TV FLORIANÓPOLIS | Rua General Vieira Rosa, 1570 - Morro da Cruz
MGCNT | MG | Varginha (Varginha) | CNT | RUA DELFIM MOREIRA 407
MGVPN | MG | Vespasiano (Vespasiano) | VPN | Rua Nossa Senhora de Lourdes, 337 - Cnetro - Vespasiano - MG
MSCPCE | MS | CAMPO GRANDE | CPCE | Rua Rui Barbosa 3040 Esquina Maracajú
MSDOCE | MS | Dourados (Dourados) | DOCE | RUA CAMILO ERMELINDO DA SILVA , 705 VILA PLANALTO
MTESNO | MT | SINOP | ESNO | AV SIBIPIRUNAS 3800
MTECBA | MT | CUIABÁ | ECBA | Rua Barão de Melgaço, 3209 – Centro – Cuiabá - MT
GLOBO FORTALEZA | CE | FORTALEZA | TV VERDES MARES | Av. Desembargador Moreira, 2430 - Dionisio Torres
MTEROI | MT | Rondonópolis (Rondonópolis) | EROI | Avenida Marechal Dutra 920 - Centro
GLOBO FOZ DO IGUAÇU | PR | FOZ DO IGUAÇU | RPC TV FOZ DO IGUAÇU | Av. Pedro Basso, 1000 - Jardim Polo Centro
PAMIA | PA | Belém (Belém) | MIA | Avenida Tavares Bastos 632 - Souza
PACTO | PA | Belém (Belém) | CTO | TV. DR MORAES ,121.
PANBA | PA | MARABÁ | NBA | FOLHA 17 QUADRA ESPECIAL
PBCGE | PB | Campina Grande (Campina Grande) | CGE | Av Marechal Floriano Peixoto, 410
GLOBO GOIÂNIA | GO | GOIÂNIA | TV ANHANGUERA | Rua Tomás Edson, 400 - Setor Serrinha
PBEPS | PB | João Pessoa (João Pessoa) | EPS | AV, EPITACIO PESSOA, 1487
PEEACV | PE | Arco Verde (Arco Verde) | EACV | AV CEL ANTONIO JAPIASSU,701 CENTRO
GLOBO ITABUNA | BA | ITABUNA | TV SANTA CRUZ | Rua Montes Claros, 26 - Bairro de Fátima
PEECRU | PE | Caruaru (Caruaru) | ECRU | RUA JOSE MARTINS,82 TO NOSSA SRA DAS DORES
PEBVT | PE | RECIFE | BVT | RUA JOAQUIM FELIPE , 168 BOA VISTA, RECIFE - PE
GLOBO JOAÇABA | SC | JOAÇABA | RBS TV JOAÇABA | Rua Martinho Lutero, 299, Joaçaba - SC
PEEBVT | PE | Recife (Recife) | EBVT | RUA JOAQUIM FELIPE, 168
PEEBVG | PE | Recife (Recife) | EBVG | RUA MARIA CAROLINA 474
PIBPRA | PI | Parnaiba (Parnaiba) | BPRA | RUA ANHANGUERA,1349 BOA ESPERANCA
GLOBO JOÃO PESSOA | PB | JOÃO PESSOA | TV CABO BRANCO | Av. Monsenhor Walfredo Leal, 258 - Tambiá
PIJKY | PI | Teresina (Teresina) | JKY | AV JOQUEI CLUBE , 2138 JOQUEI
PICTOP | PI | Teresina (Teresina) | CTOP | AV. FREI SERAFIM, 1782.
PRATCA | PR | Almirante Tamandaré (Almirante Tamandaré) | ATCA | J, jardim Arco Iris, Almirante Tamandaré-PR
PRCSGO | PR | Cascavél (Cascavél) | CSGO | Rua General Osório 3442 - Centro
PRCBGT | PR | Colombo (Colombo) | CBGT | R COIMBRA
GLOBO JOINVILLE | SC | JOINVILLE | RBS TV JOINVILLE | Rua Pastor Guilherme Rau, 250 - Saguaçu
PRCTCJ | PR | Curitiba (Curitiba) | CTCJ | R LUIZ FRANCA CAJURU
PRCTPI | PR | Curitiba (Curitiba) | CTPI | Rua Luiz Leopoldo Landal 216
PRCTME | PR | Curitiba (Curitiba) | CTME | RUA PROF LYCIO GREIN C VELLOZO , 191 MERCES
PRLDA | PR | LONDRINA | LDA | RUA PROF. JOÃO CANDIDO, 556
PRCTJE | PR | Curitiba (Curitiba) | CTJE | Rua Visconde de Nacar, 1415
PRFOIT | PR | FOZ DO IGUAÇU (ITAIPU) | FOIT | AV JOSE MARIA DE BRITO 715
GLOBO JUIZ DE FORA | MG | JUIZ DE FORA | TV INTEGRAÇÃO JUIZ DE FORA | Rua Ewbank da Câmara, 46 - Mariana Procópio
GLOBO MACEIÓ | AL | MACEIÓ | TV GAZETA DE ALAGOAS | Rua Aristeu De Andrade, Nº 355 no bairro Farol
PRMGNM | PR | Maringá (Maringa) | MGNM | Rua Neo Alves Martins 2250 - Zona 01
GLOBO MANAUS | AM | MANAUS | TV AMAZONAS | Av. André Araújo, 1555 - Aleixo
GLOBO MARINGÁ | PR | MARINGÁ | RPC TV MARINGÁ | Rua Santa Joaquina de Vendruna, 625 - Zona 5
PRPGSM | PR | Ponta Grossa (Ponta Grossa) | PGSM | RUA SALDANHA MARINHO , 150 CENTRO
PRSJRB | PR | São José dos Pinhais (São José dos Pinhais) | SJRB | R VISC DO RIO BRANCO CENTRO
RJARS | RJ | Angra dos Reis (Angra dos Reis) | ARS | RUA RAUL POMPEIA,97 CENTRO
RJBMA | RJ | Barra Mansa (Barra Mansa) | BMA | AV JOAQUIM LEITE,568 CENTRO
GLOBO MONTES CLAROS | MG | MONTES CLAROS | INTER TV GRANDE MINAS | Praça Manuel Quatrocentos - Morrinhos
RJCBF | RJ | Cabo Frio (Cabo Frio) | CBF | RUA RAUL VEIGA,378 CENTRO
RJCPS | RJ | Campos (Campos) | CPS | RUA TREZE DE MAIO,80 CENTRO
RJDQX | RJ | Duque de Caxias (Duque de Caxias) | DQX | RUA CD PORTO ALEGRE , 515 TO JD 25 AGOSTO
RJNLP | RJ | Nilópolis (Nilópolis) | NLP | EST ROBERTO SILVEIRA,28 OLINDA
RJPDAL | RJ | Niterói (São Gonçalo) | PDAL | Rua Joao Caetano, 56 - Alcantara - São Gonçalo - RJ
GLOBO NATAL | RN | NATAL | INTER TV CABUGI | Rua Raimundo Chaves, 2193 - Candelária
RJNIU | RJ | Nova Iguaçu (Nova Iguaçu) | NIU | Av. Nilo Peçanha, 450 (com 13 de Maio)
RJPTS | RJ | Petrópolis (Petrópolis) | PTS | PCA DR SA EARP FILHO,39 CENTRO
GLOBO NOVA FRIBURGO | RJ | NOVA FRIBURGO | INTER TV SERRA MAR | Rua Wilson Mendes, 730 - Cabo Frio
RJCVI | RJ | RIO DE JANEIRO | CVI | R. José Augusto Rodrigues, 138
RJBGR | RJ | RIO DE JANEIRO | BGR | Estr. da Barra de Guaratiba, 2667 - Atual Estr. Roberto Burle Marx, 727
RJGLBION | RJ | RIO DE JANEIRO | GLBION | Avenida Das Americas, Nº 1650 – Barra da tijuca
GLOBO PARANAVAÍ | PR | PARANAVAÍ | RPC TV PARANAVAÍ | Av. Deputado Heitor Alencar Furtado, 6730 - Santos Dummont
RJARC | RJ | Rio de janeiro | ARC | RUA DO LAVRADIO, 71
RJPRA | RJ | Rio de janeiro | PRA | PRAIA DE BOTAFOGO, 166
RJBOT | RJ | Rio de janeiro | BOT | RUA REAL GRANDEZA 210
RJALV | RJ | Rio de janeiro | ALV | R. Zacarias da Silva, 132
RJCGD | RJ | Rio de Janeiro (Rio de Janeiro) | CGD | AV CESARIO DE MELO, 3040
RJBGU | RJ | Rio de Janeiro (Rio de Janeiro) | BGU | Rua Cajaiba, 245 - Bangu - Rio de Janeiro - RJ
RJENN | RJ | Rio de Janeiro (Rio de Janeiro) | ENN | RUA DOIS DE MAIO, 353
RJMAR | RJ | Rio de Janeiro (Rio de Janeiro) | MAR | Rua General Canabarro 215 - Maracanã
RJRAM | RJ | Rio de Janeiro (Rio de Janeiro) | RAM | RUA URANOS, 1119
RJQUEA | RJ | QUEIMADOS | QUEA | RUA DR JOSE MARIA COELHO 31
RJIGI | RJ | ITAGUAÍ | IGI | RUA GEN BOCAIUVA 166
RJBERO | RJ | Belford Roxo | BERO | AV RETIRO DA IMPRENSA BERO 595
RJVITE | RJ | São João de Meriti (Vilar dos Teles) | VITE | AV AUTOMOVEL CLUBE,2533 JD JOSE BONIFACIO
RJVZA | RJ | Teresópolis (Teresópolis) | VZA | AV LUCIO MEIRA,77 VARZEA
RJRETK | RJ | Volta Redonda (Volta Redonda) | RETK | AV ALM ADALBERTO BARROS NUNES,420 NITEROI
GLOBO PELOTAS | RS | PELOTAS | RBS TV PELOTAS | Rua Hipólito José da Costa, 155 - Areal
RNCTO | RN | Natal (Natal) | CTO | AV. PRUDENTE DE MORAIS, 757 - Tirol
ROEJIP | RO | JI-PARANÁ | EJIP | RUA VILAGRAN CABRITA , 1276 CENTRO
ROEDPO | RO | Porto Velho (Porto Velho) | EDPO | RUA DOM PEDRO II 1213
ROEVHA | RO | VILHENA | EVHA | AV CAPITAO CASTRO 2840
ROETCN | RO | Porto Velho (Porto Velho) | ETCN | RUA JOSE AMADOR DOS REIS, N° 3170, BAIRRO: Juscelino Kubitschek CEP: 78919180 PORTO VELHO/RO
RRBVA | RR | BOA VISTA | BVA | Avenida Ene Garcez, 130 - Centro - Boa Vista CEP: 69301-161
RRBT | RR | Boa Vista (Boa Vista) | BT | RUA JOAO PADEIRO , 1732 BURITIS
RSAVA | RS | Alvorada (Alvorada) | AVA | R SANTIAGO SUMARE
RSIGA | RS | Canoas (Canoas) | IGA | RUA ARAGUAIA, 555 - VILA IGARA - CANOAS - RS
GLOBO PONTA GROSSA | PR | PONTA GROSSA | RPC TV PONTA GROSSA | Rua João Batista França e Silva, 2885 - Boa vista
RSCSL | RS | Caxias do Sul (Caxias do Sul) | CSL | Rua Vinte de Setembro 2048 - Lurdes
RSPLT | RS | PELOTAS | PLT | RUA 15 DE NOVEMBRO 653
RSNHO | RS | Novo Hamburgo (Novo Hamburgo) | NHO | R GENERAL NETO CENTRO
RSPAS3 | RS | Passo Fundo (Passo Fundo) | PAS3 | Rua Cap. Euleotério, 288 - CENTRO (errado no STC)
GLOBO PORTO ALEGRE | RS | PORTO ALEGRE | RBS TV PORTO ALEGRE | Rua Rádio e TV Gaúcha, 189 - Santa Tereza
GLOBO RECIFE | PE | RECIFE | TV GLOBO RECIFE | Rua da Aurora 1027 – Santo Amaro
RSALP | RS | Porto Alegre (Porto Alegre) | ALP | AV Protásio Alves, 4809
RSMTZ | RS | Porto Alegre (Porto Alegre) | MTZ | Av. Borges de Medeiros, 512
RSSCR2 | RS | Santa Cruz do Sul (Santa Cruz do Sul) | SCR2 | R VENANCIO AIRES CENTRO
GLOBO RESENDE | RJ | RESENDE | TV RIO SUL | Rua Francisco Tavares, 466 - Jardim Brasília
RSSMA | RS | Santa Maria (Santa Maria) | SMA | Rua Venâncio Aires 1788 - Centro
RSSAN | RS | Santo Angelo (Santo Angelo) | SAN | R DOS ANDRADAS, 688 - CENTRO
RSSLE | RS | São Leopoldo (São Leopoldo) | SLE | R BENTO GONCALVES CENTRO
RSVAO | RS | Viamão (Viamão) | VAO | RUA JULIETA PINTO CESAR, 53 - CENTRO -VIAMÃO - RS
GLOBO RIO DE JANEIRO | RJ | RIO DE JANEIRO | TV GLOBO RJ | Avenida Das Americas, Nº 1650 – Barra da tijuca
SCBNU | SC | Blumenau (Blumenau) | BNU | RUA REPUBLICA ARGENTINA , 33 PONTA AGUDA
SCBQE | SC | Brusque (Brusque) | BQE | RUA BR DO RIO BRANCO, 105 - CENTRO - BRUSQUE - SC
GLOBO SALVADOR | BA | SALVADOR | TV BAHIA | Rua Professor Aristides Novis - Federação
SCCCO | SC | Chapecó (Chapecó) | CCO | RUA MAL JOSE B BORMANN-E , 72 CENTRO
GLOBO SANTA MARIA | RS | SANTA MARIA | RBS TV SANTA MARIA | Rua Maurício Siroscki Sobrinho, 25 - Patronato
SCCUA | SC | Criciuma (Criciuma) | CUA | AV GETULIO VARGAS CENTRO
GLOBO SÃO LUÍS | MA | SÃO LUÍS | TV MIRANTE | Av. Ana Jansen, 200 - São Francisco
SCFNS | SC | Florianópolis (Florianópolis) | FNS | Rua Arcipreste Paiva S/N - Centro (Praça Pereira Oliveira, s/n - Centro) (errado no STC)
SCIAI | SC | Itajaí (Itajaí) | IAI | R JOAO BAUER CENTRO
GLOBO SÃO PAULO | SP | SÃO PAULO | TV SÃO PAULO | Rua guaipa 955 - vila Leopoldina ( Captado na estação da oi)
GLOBO TERESINA | PI | TERESINA | TV CLUBE | Av. Professor Valter Alencar, 2120 - Monte Castelo
SCJVE | SC | Joinville (Joinville) | JVE | Rua Princesa Izabel 457 - Centro
SCRSL | SC | Rio do Sul (Rio do Sul) | RSL | R 15 NOVEMBRO CENTRO
SCTRO | SC | Tubarão (Tubarão) | TRO | AV EXP JOSE PEDRO COELHO DEHON
GLOBO VARGINHA | MG | VARGINHA | EPTV SUL DE MINAS | Rua Professora Helena Reis, 81 - Centro
SEAJU | SE | ARACAJU | AJU | Rua Lagarto, nº 1176, CEP 49010-390 Centro, Aracajú
SECTO | SE | ARACAJU | CTO | Rua Lagarto, nº 1176, CEP 49010-390 Centro, Aracajú
SPETPN | SP | SÃO PAULO | ETPN | AV GUIDO CALOI 1000
SPGUA | SP | SÃO PAULO | GUA | Rua guaipa, 955 - Vila Leopoldina
GLOBO VITÓRIA | ES | VITÓRIA | TV GAZETA | Rua Chasic Morad, 902 - Bento Ferreira
TOPMJ | TO | Palmas (Palmas) | PMJ | Quadra 201 Sul, Av. NS-A, Conj. 02 Lt. 06, Plano Diretor, CEP: 77.015-205